## 可选绿色建材总表
附件3
佛山市绿色建材目录-可选绿色建材明细（更新至2024年11月5日）
序号 | 可选 产品类别 | 绿色产品名称 | 申报单位 | 规格型号 | 进入目录 形式 | 备注
1 | 2.吊顶（隔断）材料 | 吊顶龙骨（轻钢） | 龙翔特美（广东）新型建材有限公司 | DC50mm×19mm×0.6mm | 专家评审通过
2 | 2.吊顶（隔断）材料 | 吊顶龙骨（轻钢） | 千年舟新材科技集团股份有限公司 | DC3000×50×15×1.2mm | 专家评审通过
3 | 2.吊顶（隔断）材料 | 建筑用轻钢龙骨 | 广东益利安环保建材科技有限公司 | QC73.5×45×0.6×3000mm，QU75×35×0.6×3000mm | 专家评审通过
4 | 2.吊顶（隔断）材料 | 普通纸面石膏板 | 肇庆北新建材有限公司 | 3000mm×1200mm×12mm | 中国绿色建材产品认证（三星）
5 | 2.吊顶（隔断）材料 | 普通纸面石膏板 | 泰山石膏有限公司 | 12mm | 中国绿色建材产品认证（三星）
6 | 3.建筑门窗 | 铝合金推拉门 | 佛山市德斯莱斯家居科技有限公司 | 铝型材宽度（mm）:15-155 | 中国绿色建材产品认证（一星）
7 | 3.建筑门窗 | 铝合金推拉窗 | 佛山市德斯莱斯家居科技有限公司 | 铝型材宽度（mm）:60-135 | 中国绿色建材产品认证（一星）
8 | 3.建筑门窗 | 铝合金推拉门 | 广东贝克洛幕墙门窗系统有限公司 | 1、型材宽度：门扇宽度尺寸60-90（mm） 2、玻璃配置（不低于）： 8mmLowE+9暖边Ar+8mmLowE+9暖边Ar+8mm | 中国绿色建材产品认证（三星）
9 | 3.建筑门窗 | 内平开下悬铝合金窗 | 欧哲建筑科技有限公司 | 90系列 | 中国绿色建材产品认证（三星）
10 | 3.建筑门窗 | 内平开下悬铝合金窗 | 广东皇派定制家居集团股份有限公司 | 90系列 | 中国绿色建材产品认证（三星）
11 | 3.建筑门窗 | 滑轮 | 兴三星云科技有限公司 | JPSLC02-90 | 绿色建材产品认证（一星）
12 | 3.建筑门窗 | 双面执手 | 兴三星云科技有限公司 | SMZ08 | 绿色建材产品认证（一星）
13 | 3.建筑门窗 | 双向地弹簧 | 兴三星云科技有限公司 | SXMK-9202 | 绿色建材产品认证（三星）
14 | 3.建筑门窗 | 滑轮 | 广东合和建筑五金制品有限公司 | LTS17A | 专家评审通过
15 | 3.建筑门窗 | 双面执手 | 广东合和建筑五金制品有限公司 | CZM20A | 专家评审通过
16 | 3.建筑门窗 | 推拉门用五金-滑轮 | 广东坚朗五金制品股份有限公司 | ML19 | 专家评审通过
17 | 3.建筑门窗 | 穿条隔热型材 | 广东伟业铝厂集团有限公司 | 型材传热系数4级 | 中国绿色建材产品认证（三星）
18 | 3.建筑门窗 | 电泳涂漆型材 | 广东伟业铝厂集团有限公司 | A级系列 | 中国绿色建材产品认证（三星）
19 | 3.建筑门窗 | 喷粉型材 | 广东伟业铝厂集团有限公司 | 氟碳粉末涂层 | 中国绿色建材产品认证（三星）
20 | 3.建筑门窗 | 喷漆型材 | 广东伟业铝厂集团有限公司 | 氟碳三涂系列 | 中国绿色建材产品认证（三星）
21 | 3.建筑门窗 | 阳极氧化型材 | 广东伟业铝厂集团有限公司 | AA15级 | 中国绿色建材产品认证（三星）
22 | 3.建筑门窗 | 钢质隔热防火门 | 广东蓝盾门业有限公司 | GFM-1124-bd6A1.00（乙级）-1 | 专家评审通过
23 | 3.建筑门窗 | 铝合金推拉窗（外窗） | 广东富轩家居科技有限公司 | 118系列、120系列、125系列、133系列、135系列、139系列 | 中国绿色建材产品认证（三星）
24 | 3.建筑门窗 | 铝合金推拉门（内门） | 广东富轩家居科技有限公司 | 136系列、150系列、155系列、158系列、159系列、162系列、175系列、203系列、206系列、230系列、233系列 | 中国绿色建材产品认证（三星）
25 | 3.建筑门窗 | 铝合金城光K7B内开系统窗 | 佛山市发民佳门窗有限公司 | K7B | 中国绿色建材产品认证（二星）
26 | 4.遮阳产品 | 外遮阳百叶帘 | 南京金星宇节能技术有限公司 | WD50、WD60、WD80、WD90 | 中国绿色建材产品认证（三星）
27 | 5.管材管件 | 热镀锌钢管 | 佛山市南海宏钢金属制品有限公司 | DN15-DN200 | 符合性证明
28 | 5.管材管件 | 钢塑复合管 | 佛山市南海宏钢金属制品有限公司 | DN15-DN200 | 符合性证明
29 | 5.管材管件 | 热浸镀锌钢管 | 佛山市南海顺钢管业有限公司 | DN15-DN300 | 符合性证明
30 | 5.管材管件 | 钢塑复合管 | 佛山市南海顺钢管业有限公司 | DN15-DN300 | 符合性证明
31 | 5.管材管件 | 卡压式不锈钢管材及管件 | 广东益家管业有限公司 | DN15（16×0.8） | 符合性证明
32 | 5.管材管件 | 卡压式不锈钢管材及管件 | 广东益家管业有限公司 | DN20(20×1.0) | 符合性证明
33 | 5.管材管件 | 卡压式不锈钢管材及管件 | 广东益家管业有限公司 | DN25(25.4×1.0) | 符合性证明
34 | 5.管材管件 | 卡压式不锈钢管材及管件 | 广东益家管业有限公司 | DN32(32×1.2) | 符合性证明
35 | 5.管材管件 | 卡压式不锈钢管材及管件 | 广东益家管业有限公司 | DN40(40×1.2) | 符合性证明
36 | 5.管材管件 | 卡压式不锈钢管材及管件 | 广东益家管业有限公司 | DN50(50.8×1.2) | 符合性证明
37 | 5.管材管件 | 卡压式不锈钢管材及管件 | 广东益家管业有限公司 | DN60(63.5×1.5) | 符合性证明
38 | 5.管材管件 | 卡压式不锈钢管材及管件 | 广东益家管业有限公司 | DN65(76.16×1.5) | 符合性证明
39 | 5.管材管件 | 卡压式不锈钢管材及管件 | 广东益家管业有限公司 | DN65(76.16×2.0) | 符合性证明
40 | 5.管材管件 | 卡压式不锈钢管材及管件 | 广东益家管业有限公司 | DN80(88.9×2.0) | 符合性证明
41 | 5.管材管件 | 卡压式不锈钢管材及管件 | 广东益家管业有限公司 | DN100(101.6×2.0) | 符合性证明
42 | 5.管材管件 | 卡压式不锈钢管材及管件 | 广东益家管业有限公司 | 等径直通 DN15 | 符合性证明
43 | 5.管材管件 | 卡压式不锈钢管材及管件 | 广东益家管业有限公司 | 异径直通 DN20×15 | 符合性证明
44 | 5.管材管件 | 卡压式不锈钢管材及管件 | 广东益家管业有限公司 | 内牙直通 DN15×1/2 | 符合性证明
45 | 5.管材管件 | 卡压式不锈钢管材及管件 | 广东益家管业有限公司 | 外牙直通 DN15×1/2 | 符合性证明
46 | 5.管材管件 | 卡压式不锈钢管材及管件 | 广东益家管业有限公司 | 异径三通 DN20×15 | 符合性证明
47 | 5.管材管件 | 卡压式不锈钢管材及管件 | 广东益家管业有限公司 | 内牙三通 DN15×1/2 | 符合性证明
48 | 5.管材管件 | 卡压式不锈钢管材及管件 | 广东益家管业有限公司 | 外牙三通 DN15×1/2 | 符合性证明
49 | 5.管材管件 | 卡压式不锈钢管材及管件 | 广东益家管业有限公司 | 等径三通 DN15 | 符合性证明
50 | 5.管材管件 | 卡压式不锈钢管材及管件 | 广东益家管业有限公司 | 管帽 DN15 | 符合性证明
51 | 5.管材管件 | 卡压式不锈钢管材及管件 | 广东益家管业有限公司 | 等径弯头 DN15 | 符合性证明
52 | 5.管材管件 | 卡压式不锈钢管材及管件 | 广东益家管业有限公司 | 管桥 DN15 | 符合性证明
53 | 5.管材管件 | 卡压式不锈钢管材及管件 | 广东益家管业有限公司 | 异径弯头 DN20×15 | 符合性证明
54 | 5.管材管件 | 卡压式不锈钢管材及管件 | 广东益家管业有限公司 | 45度等径弯头 DN15 | 符合性证明
55 | 5.管材管件 | 卡压式不锈钢管材及管件 | 广东益家管业有限公司 | 内牙弯头 DN15×1/2 | 符合性证明
56 | 5.管材管件 | 卡压式不锈钢管材及管件 | 广东益家管业有限公司 | 内牙短弯头 DN15×1/2 | 符合性证明
57 | 5.管材管件 | 卡压式不锈钢管材及管件 | 广东益家管业有限公司 | 外牙弯头 DN15×1/2 | 符合性证明
58 | 5.管材管件 | 卡压式不锈钢管材及管件 | 广东益家管业有限公司 | 90度B型等径弯头 DN15 | 符合性证明
59 | 5.管材管件 | 卡压式不锈钢管材及管件 | 广东益家管业有限公司 | 45度B型等径弯头 DN15 | 符合性证明
60 | 5.管材管件 | 卡压式不锈钢管材及管件 | 广东益家管业有限公司 | 等径四通 DN15 | 符合性证明
61 | 5.管材管件 | 卡压式不锈钢管材及管件 | 广东益家管业有限公司 | 异径四通 DN20×15 | 符合性证明
62 | 5.管材管件 | 卡压式不锈钢管材及管件 | 广东益家管业有限公司 | 移动内牙活接 DN15 | 符合性证明
63 | 5.管材管件 | 卡压式不锈钢管材及管件 | 广东益家管业有限公司 | 法兰转换接头 DN100 | 符合性证明
64 | 5.管材管件 | 卡压式不锈钢管材及管件 | 广东益家管业有限公司 | 带座内牙短弯头 DN15×1/2 | 符合性证明
65 | 5.管材管件 | 卡压式不锈钢水管 不锈钢给水管 家装用管 304卫生食品级管道 | 广东双兴新材料集团有限公司 | DN15 | 符合性证明
66 | 5.管材管件 | 304薄壁不锈钢给水管 卫生食品级不锈钢水管 医疗酒店工程给水管道系统 | 广东双兴新材料集团有限公司 | DN15 | 符合性证明
67 | 5.管材管件 | 覆塑不锈钢水管 不锈钢冷水管 工装酒店供水管 建筑施工不锈钢给水管 | 广东双兴新材料集团有限公司 | DN20 | 符合性证明
68 | 5.管材管件 | 不锈钢水管接头 内螺纹转换接头 内牙直接头 内丝直接 | 广东双兴新材料集团有限公司 | DN15×Rp1/2 | 符合性证明
69 | 5.管材管件 | 内螺纹三通 内牙三通接头 内丝三通管件 | 广东双兴新材料集团有限公司 | DN15 | 符合性证明
70 | 5.管材管件 | 45度B型等径弯头 b型弯头 45度 不锈钢水管管件弯头 | 广东双兴新材料集团有限公司 | DN15 | 符合性证明
71 | 5.管材管件 | 45度等径弯头 45度A型弯头不锈钢水管弯头管件 | 广东双兴新材料集团有限公司 | DN15 | 符合性证明
72 | 5.管材管件 | 304不锈钢水管管件 卫生食品级四通接头 四通管件接头 | 广东双兴新材料集团有限公司 | DN15 | 符合性证明
73 | 5.管材管件 | 304不锈钢异径三通 大转小三通接头 卫生食品级变径三通 | 广东双兴新材料集团有限公司 | 65×15 | 符合性证明
74 | 5.管材管件 | 304不锈钢外牙弯头 外丝弯头接头 外螺纹弯头管件 | 广东双兴新材料集团有限公司 | DN15×R1/2 | 符合性证明
75 | 5.管材管件 | 304不锈钢水管接头三通 三通接头 卫生级食品级等径三通 | 广东双兴新材料集团有限公司 | DN15 | 符合性证明
76 | 5.管材管件 | 不锈钢90度内牙弯头 内螺纹90度弯头 内丝弯头接头 | 广东双兴新材料集团有限公司 | DN15×Rp1/2 | 符合性证明
77 | 5.管材管件 | 外螺纹三通 外牙三通 304不锈钢卡压式外螺纹转换接头 | 广东双兴新材料集团有限公司 | DN15×R1/2 | 符合性证明
78 | 5.管材管件 | PVC-U排水管材 | 深圳市永高塑业发展有限公司 | 75×2.3 | 中国绿色建材产品认证（三星）
79 | 5.管材管件 | PPR冷热水管材 | 深圳市永高塑业发展有限公司 | 20×2.8 | 中国绿色建材产品认证（三星）
80 | 5.管材管件 | 不锈钢管材管件 | 深圳市民乐管业有限公司 | DN15-DN400 | 专家评审通过
81 | 5.管材管件 | 薄壁不锈钢水管 | 广州美亚股份有限公司 | DN15-DN300 | 专家评审通过
82 | 5.管材管件 | 不锈钢卡压式（直接） | 广州美亚股份有限公司 | S30408 DN15 | 专家评审通过
83 | 5.管材管件 | 不锈钢管材 | 佛山市金浩博管业有限公司 | DN15-DN300 | 专家评审通过
84 | 5.管材管件 | 铝塑复合管 | 佛山市金浩博管业有限公司 | 1216-2632 | 专家评审通过
85 | 5.管材管件 | 不锈钢管件 | 佛山市金浩博管业有限公司 | DN15-DN100 | 专家评审通过
86 | 5.管材管件 | PVC-U建筑排水管材 | 广东雄塑科技集团股份有限公司 | DN32mm-DN630mm | 中国环境标志产品认证
87 | 5.管材管件 | 给水用PVC-U管材 | 广东雄塑科技集团股份有限公司 | DN20mm-DN450mm | 中国环境标志产品认证
88 | 5.管材管件 | HDPE中空壁缠绕管（A型管） | 广东雄塑科技集团股份有限公司 | DN200mm-DN1000mm | 中国环境标志产品认证
89 | 5.管材管件 | 给水用无规共聚聚丙烯（PP-R）管材 | 广东雄塑科技集团股份有限公司 | DN20mm-DN160mm | 中国环境标志产品认证
90 | 5.管材管件 | PVC线管及配件 | 广东雄塑科技集团股份有限公司 | DN16mm-DN50mm | 中国环境标志产品认证
91 | 5.管材管件 | PVC-U双壁波纹管 | 广东雄塑科技集团股份有限公司 | DN200mm-DN500mm | 中国环境标志产品认证
92 | 5.管材管件 | HDPE双壁波纹管 | 广东雄塑科技集团股份有限公司 | DN200mm-DN800mm | 中国环境标志产品认证
93 | 5.管材管件 | 高密度聚乙烯(HDPE)给水用管材 | 广东雄塑科技集团股份有限公司 | DN32mm-DN800mm | 中国环境标志产品认证
94 | 5.管材管件 | 给水用硬聚氯乙烯(PVC-U)管材管件 | 广东联塑科技实业有限公司 | dn20mm-dn630mm | 中国环境标志产品认证
95 | 5.管材管件 | 埋地排水用钢带增强PE螺旋波纹管 | 广东联塑科技实业有限公司 | dn300mm-2200mm | 中国环境标志产品认证
96 | 5.管材管件 | 埋地用聚乙烯（PE）双壁波纹管材 | 广东联塑科技实业有限公司 | dn90mm-dn800mm | 中国环境标志产品认证
97 | 5.管材管件 | 给水用聚乙烯（PE）管材 | 广东联塑科技实业有限公司 | PE80：0.4MPa(dn160mm-dn800mm)、0.6MPa(dn90mm-dn800mm)、0.8MPa(dn75mm-dn800mm)、1.0MPa(dn63mm-dn800mm)、1.25MPa(dn25mm-dn630mm)。PE100：0.6MPa(dn110mm-dn1200mm)、0.8MPa(dn90mm-dn1200mm)、1.0MPa(dn75mm-dn1000mm)、1.25MPa(dn50mm-dn710mm)、1.6MPa(dn20mm-dn800mm) | 中国绿色建材产品认证（三星）
98 | 5.管材管件 | 给水用聚乙烯(PE)管件 | 广东联塑科技实业有限公司 | 构造焊制类：PE100：0.6MPa(dn200mm-dn800mm)、0.8MPa(dn200mm-dn800mm)、1.0MPa(dn200mm-dn800mm)、1.6MPa(dn200mm-dn800mm)。热熔承插类：PE100:1.6MPa(dn20mm-dn110mm)。热熔对接类：PE100：0.6MPa(dn50mm-dn630mm)、1.0MPa(dn50mm-dn630mm)、1.25MPa(dn50mm-dn630mm)、1.6MPa(dn50mm-dn630mm) | 绿色建材产品认证（三星）
99 | 5.管材管件 | 埋地用聚乙烯（PE）缠绕管材（B型克拉管） | 广东联塑科技实业有限公司 | dn90mm-dn2200mm（B型克拉管规格dn200mm-dn2000mm) | 中国环境标志产品认证
100 | 5.管材管件 | 给水用钢丝网增强聚乙烯复合管材 | 广东联塑科技实业有限公司 | PE100：1.0MPa(dn110mm-dn630mm)、1.6MPa(dn50mm-dn500mm)、2.0MPa(dn110mm-dn225mm) | 中国绿色建材产品认证（三星）
101 | 5.管材管件 | 埋地用聚乙烯（PE）缠绕（C型克拉管）管材 | 广东联塑科技实业有限公司 | dn90mm-dn2200mm(C型克拉管：dn300mm-dn800mm） | 中国环境标志产品认证
102 | 5.管材管件 | 埋地用聚乙烯（PE）缠绕管材（A型） | 广东联塑科技实业有限公司 | dn90mm-dn2200mm(A型管SN4规格：dn200mm-dn2400mm、SN8规格：dn200mm-dn2000mm、SN12.5规格：dn200mm-dn1200mm) | 中国环境标志产品认证
103 | 5.管材管件 | PP-R给水管材及管件 | 广东联塑科技实业有限公司 | dn16mm-dn160mm | 中国环境标志产品认证
104 | 5.管材管件 | 建筑排水用硬聚氯乙烯（PVC-U）管件 | 广东联塑科技实业有限公司 | dn32mm-dn315mm | 中国绿色建材产品认证（一星）
105 | 5.管材管件 | 建筑排水用硬聚氯乙烯（PVC-U）管材 | 广东联塑科技实业有限公司 | dn32mm-dn315mm | 中国绿色建材产品认证（一星）
106 | 5.管材管件 | 搭接焊式铝塑复合压力管 | 广东联塑科技实业有限公司 | PAP:dn14mm-dn32mm | 中国绿色建材产品认证（一星）
107 | 5.管材管件 | 不锈钢给水管 | 广东联塑不锈钢管业有限公司 | dn15mm-dn300mm | 专家评审通过
108 | 5.管材管件 | 给水用聚乙烯(PE)管材 | 佛山顾地塑胶有限公司 | dn20-dn630 | 中国绿色建材产品认证（二星）
109 | 5.管材管件 | 冷热水用聚丙烯（PPR）管材 | 佛山顾地塑胶有限公司 | dn16-dn110 | 中国绿色建材产品认证（二星）
110 | 5.管材管件 | 给水用硬聚氯乙烯（PVC-U）管材 | 佛山顾地塑胶有限公司 | dn20-dn315 | 中国绿色建材产品认证（一星）
111 | 5.管材管件 | 格伦科技牌超纯铁素体445J1不锈钢水管 | 佛山市格仑不锈钢有限责任公司 | DN20 | 符合性证明
112 | 5.管材管件 | 非开挖工程用聚乙烯管（排水） | 广东雄塑科技集团股份有限公司 | DN315mm-DN630mm | 符合性证明
113 | 5.管材管件 | PVC-UH低压排污排水管 | 广东雄塑科技集团股份有限公司 | DN200mm-DN400mm | 符合性证明
114 | 5.管材管件 | HDPE缠绕结构壁管(B型管) | 广东雄塑科技集团股份有限公司 | DN200mm-DN2000mm | 符合性证明
115 | 5.管材管件 | 给水用钢丝网增强聚乙烯复合管道 | 广东雄塑科技集团股份有限公司 | DN50mm-DN500mm | 符合性证明
116 | 5.管材管件 | 冷热水用耐热聚乙烯（PE-RT）管道 | 广东雄塑科技集团股份有限公司 | DN20mm-DN32mm | 符合性证明
117 | 5.管材管件 | 冷热水用聚丙烯（PPR）管件 | 佛山顾地塑胶有限公司 | S2.5(dn16-dn110） | 中国绿色建材产品认证（二星）
118 | 5.管材管件 | 建筑用绝缘电工套管配件 | 佛山顾地塑胶有限公司 | GY405-16-63 | 中国绿色建材产品认证（一星）
119 | 5.管材管件 | 薄壁不锈钢水管 | 广东卡乐福管业科技有限公司 | DN15-300 | 符合性证明
120 | 5.管材管件 | 不锈钢沟槽式管件 | 广东卡乐福管业科技有限公司 | DN65-250 | 符合性证明
121 | 5.管材管件 | 不锈钢卡压式管件 | 广东卡乐福管业科技有限公司 | DN15-100 | 符合性证明
122 | 5.管材管件 | 给水衬塑复合钢管（内衬PE）冷水用 | 广东荣钢管道科技有限公司 | DN15-DN300 | 专家评审通过
123 | 5.管材管件 | 热浸镀锌钢管 | 广东荣钢管道科技有限公司 | DN15-DN300 | 专家评审通过
124 | 5.管材管件 | 涂塑给水复合钢管（内涂PE）冷水用 | 广东荣钢管道科技有限公司 | DN15-DN300 | 专家评审通过
125 | 5.管材管件 | 热浸镀锌钢管 | 佛山市创智金丰管业有限公司 | DN15-DN200 | 专家评审通过
126 | 5.管材管件 | 热镀锌钢管 | 广东穗生管业有限公司 | DN15--DN300 | 符合性证明
127 | 5.管材管件 | 内衬塑复合钢管 | 广东穗生管业有限公司 | DN15--DN300 | 符合性证明
128 | 5.管材管件 | 不锈钢给水管 | 福建革升不锈钢管业有限公司 | DN15 | 专家评审通过
129 | 5.管材管件 | 不锈钢给水管 | 福建革升不锈钢管业有限公司 | DN25 | 专家评审通过
130 | 5.管材管件 | 不锈钢给水管 | 福建革升不锈钢管业有限公司 | DN32 | 专家评审通过
131 | 5.管材管件 | 不锈钢给水管 | 福建革升不锈钢管业有限公司 | DN50 | 专家评审通过
132 | 5.管材管件 | 不锈钢给水管 | 福建革升不锈钢管业有限公司 | DN65 | 专家评审通过
133 | 5.管材管件 | 不锈钢给水管 | 福建革升不锈钢管业有限公司 | DN80 | 专家评审通过
134 | 5.管材管件 | 不锈钢给水管 | 福建革升不锈钢管业有限公司 | DN100 | 专家评审通过
135 | 5.管材管件 | 建筑排水用硬聚氯乙烯（PVC-U）管材、管件 | 康泰塑胶科技集团（广东）有限公司 | DN32mm-DN315mm | 中国绿色建材产品认证（一星）
136 | 5.管材管件 | 冷热水用聚丙烯（PPR）管材、管件 | 康泰塑胶科技集团（广东）有限公司 | DN20mm-DN160mm | 中国绿色建材产品认证（三星）
137 | 5.管材管件 | 给水用硬聚氯乙烯（PVC-U）管材 | 康泰塑胶科技集团（广东）有限公司 | DN20mm-DN800mm | 中国环境标志产品认证
138 | 5.管材管件 | 埋地用聚乙烯（PE）双壁波纹管材 | 康泰塑胶科技集团（广东）有限公司 | DN200mm-DN800mm | 中国绿色建材产品认证（三星）
139 | 5.管材管件 | 给水用聚乙烯（PE）管材 | 康泰塑胶科技集团（广东）有限公司 | DN20mm-DN800mm | 中国绿色建材产品认证（三星）
140 | 5.管材管件 | 给水用钢丝网增强聚乙烯复合管材 | 康泰塑胶科技集团（广东）有限公司 | DN50mm-DN800mm | 中国绿色建材产品认证（三星）
141 | 5.管材管件 | 热浸镀锌钢管 | 珠江管业集团（江门）有限公司 | DN15-DN200 | 专家评审通过
142 | 5.管材管件 | 热浸镀锌无缝钢管 | 珠江管业集团（江门）有限公司 | Φ34-Φ219 | 专家评审通过
143 | 5.管材管件 | 建筑排水用硬聚氯乙烯（PVC-U）管材 | 爱康企业集团（浙江）有限公司 | dn32mm-dn200mm | 中国绿色建材产品认证（三星）
144 | 5.管材管件 | 冷热水用聚丙烯（PP-R）管材 | 爱康企业集团（浙江）有限公司 | S2(dn25mm-dn160mm), S2.5(dn20mm-dn160mm), S3.2(dn20mm-dn160mm), S4(dn20mm-dn160mm) ,S5(dn20mm-dn160mm) | 中国绿色建材产品认证（三星）
145 | 5.管材管件 | 给水用聚乙烯（PE）管材 | 爱康企业集团（浙江）有限公司 | PE100:0.5MPa(dn315mm-dn450mm),0.6MPa(dn50mm-dn450mm),0.8MPa(dn40mm-dn450mm),1.0MPa(dn32mm-dn450mm),1.25MPa(dn25mm-dn450mm),1.6MPa(dn20mm-dn450mm),2.0MPa(dn20mm-dn450mm) | 中国绿色建材产品认证（二星）
146 | 5.管材管件 | 热浸镀锌钢管 | 广州富力通管道设备有限公司 | DN15×2.75、DN20×2.75、DN25×3.25、DN32×3.25、DN40×3.50、DN50×3.50、DN65×3.75、DN80×4.00、DN100×4.00、DN125×4.50、DN150×4.50、DN200×6.00、DN250×6.00、DN300×6.00 | 专家评审通过
147 | 5.管材管件 | 内涂塑复合钢管（PE） | 广州富力通管道设备有限公司 | DN15、DN20、DN25、DN32、DN40、DN50、DN65、DN80、DN100、DN125、DN150、DN200、DN250、DN300 | 专家评审通过
148 | 5.管材管件 | 薄壁不锈钢水管 | 广东集才管益不锈钢水管有限公司 | DN150 | 专家评审通过
149 | 5.管材管件 | 薄壁不锈钢管 | 广东集才管益不锈钢水管有限公司 | DN200 | 专家评审通过
150 | 5.管材管件 | 热浸镀锌钢管 | 广东华捷钢管实业有限公司 | Q235B DN15×2.75-DN400×8.0 | 专家评审通过
151 | 5.管材管件 | 给水用聚乙烯（PE）管材 | 日丰新材有限公司 | 0.6MPa（dn110mm～dn1200mm） 0.8MPa（dn40mm～dn1200mm） 1.0MPa（dn32mm～dn1000mm） 1.25MPa（dn25mm～dn800mm） 1.6MPa（dn20mm～dn800mm） | 绿色建材产品认证（三星）
152 | 5.管材管件 | 冷热水用聚丙烯（PP-R）管材 | 日丰新材有限公司 | S2.5（dn20mm～dn160mm） S3.2（dn20mm～dn160mm） S4（dn20mm～dn160mm） S5（dn20mm～dn160mm） | 中国绿色建材产品认证（三星）
153 | 5.管材管件 | 冷热水用聚丙烯（PP-R）管件 | 日丰新材有限公司 | S2.5（dn20mm～dn160mm） | 中国绿色建材产品认证（三星）
154 | 5.管材管件 | 给水用聚乙烯(PE)管件（类型：热熔承插） | 日丰新材有限公司 | PE100： 1.6MPa（dn20mm～dn110mm） | 绿色建材产品认证（三星）
155 | 5.管材管件 | HDPE双壁波纹管材 | 日丰新材有限公司 | SN8(dn200mm-dn800mm) 、SN10(dn200mm-dn800mm) | 绿色建材产品认证（三星）
156 | 5.管材管件 | HDPE缠绕结构壁B型克拉管 | 日丰新材有限公司 | SN8（dn300mm～dn1600mm）、 SN12.5（dn300mm～dn1600mm） | 绿色建材产品认证（三星）
157 | 5.管材管件 | 预制直埋PE-RT管（Ⅱ） | 日丰新材有限公司 | S5（dn32mm～dn450mm） | 绿色建材产品认证（三星）
158 | 5.管材管件 | PVC-UH高性能给水管 | 日丰新材有限公司 | PN0.63（dn110mm～dn800mm）、 PN0.8（dn110mm～dn800mm）、 PN1.0（dn110mm～dn800mm）、 PN1.25（dn110mm～dn630mm）、 PN1.6（dn110mm～dn500mm） 、PN2.5（dn110mm～dn200mm） | 绿色建材产品认证（三星）
159 | 5.管材管件 | PVC-UH高性能低压排污排水管 | 日丰新材有限公司 | SN2（dn160mm～dn800mm）、 SN4（dn200mm～dn800mm）、 SN8（dn200mm～dn800mm）、 SN12.5（dn200mm～dn800mm） | 绿色建材产品认证（三星）
160 | 5.管材管件 | PVC-U轴向中空壁无压埋地排水管 | 日丰新材有限公司 | SN2（dn200mm～dn800mm）、 SN4（dn200mm～dn800mm）、 SN8（dn200mm～dn630mm） | 绿色建材产品认证（三星）
161 | 5.管材管件 | 给水用聚乙烯(PE)管件（类型： 热熔对接） | 日丰新材有限公司 | PE100： 0.6MPa（dn50mm～dn630mm）、1.0MPa（dn50mm～dn630mm）、1.25MPa（dn50mm～dn630mm）、1.6MPa（dn50mm～dn630mm） | 绿色建材产品认证（三星）
162 | 5.管材管件 | 给水用聚乙烯(PE)管件（类型： 电熔） | 日丰新材有限公司 | PE100： 1.6MPa（dn32mm～dn630mm） | 绿色建材产品认证（三星）
163 | 5.管材管件 | 给水用聚乙烯(PE)管件（类型： 法兰） | 日丰新材有限公司 | PE100： 1.6MPa（dn50mm～dn630mm）、1.0MPa（dn50mm～dn630mm） | 绿色建材产品认证（三星）
164 | 5.管材管件 | 给水用聚乙烯(PE)管件（类型：构造焊制 ） | 日丰新材有限公司 | PE100： 0.6MPa（dn200mm～dn800mm）、 0.8MPa（dn200mm～dn800mm）、1.0MPa（dn200mm～dn800mm）、1.6MPa（dn200mm～dn800mm) | 绿色建材产品认证（三星）
165 | 5.管材管件 | 热浸镀锌无缝钢管 | 广东华捷钢管实业有限公司 | DN34×3.5~DN219×6.0 | 专家评审通过
166 | 5.管材管件 | 不锈钢管 | 广东集才管益不锈钢水管有限公司 | DN15 | 专家评审通过
167 | 5.管材管件 | 给水衬塑复合钢管 | 广州富力通管道设备有限公司 | DN15、DN20、DN25、DN32、DN40、DN50、DN65、DN80、DN100、DN125、DN150、DN200、DN250、DN300 | 专家评审通过
168 | 5.管材管件 | HDPE排水管 | 广东建通管道制品有限公司 | dn160×6.2mm BD | 专家评审通过
169 | 5.管材管件 | HDPE双壁波纹管 | 广东建通管道制品有限公司 | DN/ID300 SN8 | 专家评审通过
170 | 5.管材管件 | 钢丝网骨架塑料(聚乙烯)复合管 | 广东建通管道制品有限公司 | dn110 1.6MPa | 专家评审通过
171 | 5.管材管件 | 聚乙烯(PE)给水管 | 广东建通管道制品有限公司 | dn20 en2.3 1.6MPa SDR11 PE100 | 专家评审通过
172 | 5.管材管件 | 不锈钢管材 | 佛山市恒合信管业有限公司 | DN15-DN400 | 符合性证明
173 | 5.管材管件 | 不锈钢管件 | 佛山市恒合信管业有限公司 | DN15-DN400 | 符合性证明
174 | 5.管材管件 | 内外涂复合钢管（PE） | 广州富力通管道设备有限公司 | DN15、DN20、DN25、DN32、DN40、DN50、DN65、DN80、DN100、DN150、DN200、DN250、DN300 | 专家评审通过
175 | 5.管材管件 | 不锈钢锥螺纹式管材、管件 | 广东立丰管道科技有限公司 | DN15、DN20、DN25、DN32、DN40、DN50、DN65、DN80、DN100、DN125、DN150、DN200 | 专家评审通过
176 | 5.管材管件 | 排水用柔性接口铸铁管件 | 辽宁联通管业有限公司 | W型T三通 DN100×100 | 专家评审通过
177 | 5.管材管件 | 不锈钢环压式管件、管材 | 广州贝滨管业有限公司 | 管件:DN25 PN16 S30408、管材:DN25x0.8 S30408 | 专家评审通过
178 | 7.集成墙面 | 不燃高压树脂板 | 浙江瑞欣装饰材料有限公司 | 瑞欣系列 | 中国绿色建材产品认证（一星）
179 | 7.集成墙面 | 不燃高压装饰板（-A/-D） | 浙江瑞欣装饰材料有限公司 | 瑞欣系列 | 中国绿色建材产品认证（一星）
180 | 7.集成墙面 | 嵌石 | 浙江瑞欣装饰材料有限公司 | 瑞欣系列 | 中国绿色建材产品认证（一星）
181 | 8.木地板 | 钛晶面实木复合地板 | 浙江世友木业有限公司 | 910×127×15/0.6 | 中国绿色产品认证
182 | 8.木地板 | 18系列浸渍纸层压木质地板 | 浙江世友木业有限公司 | 1212×163×11 | 中国绿色产品认证
183 | 8.木地板 | 钛晶面实木地板 | 浙江世友木业有限公司 | 910×122×18 | 中国绿色产品认证
184 | 8.木地板 | 木地板(浸渍纸层压木质地板) | 千年舟新材科技集团股份有限公司 | 1220×200×12mm E0级 | 中国绿色产品认证
185 | 8.木地板 | 胶合板（难燃胶合板） | 千年舟新材科技集团股份有限公司 | 1220×2440×9mm | 中国绿色产品认证
186 | 8.木地板 | 木质地板：浸渍纸层压木质地板 | 大自然家居（中国）有限公司 | 806×128×12mm | 中国绿色产品认证
187 | 8.木地板 | 木质地板：实木复合地板 | 大自然家居（中国）有限公司 | 915mm×127mm×(12-15)mm | 中国绿色产品认证
188 | 8.木地板 | Ⅲ类胶合板 | 广东益利安环保建材科技有限公司 | 9mmE1 | 中国环境标志产品认证
189 | 8.木地板 | 非同质卷材地板致密型 | 深圳市海博先装饰材料有限公司 | 1.5mm（T）-2.5mm（T） | 中国环境标志产品认证
190 | 8.木地板 | 同质卷材地板 | 深圳市海博先装饰材料有限公司 | 2.0mm（T）-3.0mm（T） | 中国环境标志产品认证
191 | 8.木地板 | 非同质卷材地板发泡型 | 深圳市海博先装饰材料有限公司 | 2.2mm(T)-6.0mm（T） | 中国环境标志产品认证
192 | 8.木地板 | 非同质块状地板致密型 | 深圳市海博先装饰材料有限公司 | 2.0mm（T）-5.0mm（T） | 中国环境标志产品认证
193 | 9.金属复合装饰材料 | 穿条式隔热铝合金建筑型材 | 广东华昌集团有限公司 | 传热系数Ⅳ级 | 中国绿色建材产品认证（三星）
194 | 9.金属复合装饰材料 | 铝合金建筑型材（阳极氧化型材） | 广东华昌集团有限公司 | AA15级以上 | 中国绿色建材产品认证（三星）
195 | 9.金属复合装饰材料 | 铝合金建筑型材（喷漆型材） | 广东华昌集团有限公司 | 氟碳喷涂（三涂） | 中国绿色建材产品认证（三星）
196 | 9.金属复合装饰材料 | 铝合金建筑型材（喷粉型材） | 广东华昌集团有限公司 | 氟碳粉末 | 中国绿色建材产品认证（三星）
197 | 9.金属复合装饰材料 | 铝合金建筑型材（电泳涂漆型材） | 广东华昌集团有限公司 | Ⅳ级复合膜 | 中国绿色建材产品认证（三星）
198 | 9.金属复合装饰材料 | 浇注式隔热铝合金建筑型材 | 广东华昌集团有限公司 | 传热系数Ⅱ级 | 中国绿色建材产品认证（一星）
199 | 9.金属复合装饰材料 | 2.0mm建筑装饰用氟碳铝单板 | 佛山市南海英吉威铝建材有限公司 | 2.0mm | 中国绿色建材产品认证（三星）
200 | 9.金属复合装饰材料 | 2.5mm建筑装饰用氟碳铝单板 | 佛山市南海英吉威铝建材有限公司 | 2.5mm | 中国绿色建材产品认证（三星）
201 | 9.金属复合装饰材料 | 3.0mm建筑装饰用氟碳铝单板 | 佛山市南海英吉威铝建材有限公司 | 3.0mm | 中国绿色建材产品认证（三星）
202 | 9.金属复合装饰材料 | 铝单板 | 佛山市新景装饰材料制造有限公司 | 建筑装饰用铝单板W FC FPT（2.0-3.0）（3003） | 中国绿色建材产品认证（二星）
203 | 9.金属复合装饰材料 | 铝单板 | 佛山市新景装饰材料制造有限公司 | 建筑装饰用铝单板N FC FPT（0.5-3.0）（1100、3003） | 中国绿色建材产品认证（二星）
204 | 9.金属复合装饰材料 | 铝蜂窝吊顶板 | 佛山市新景装饰材料制造有限公司 | 铝蜂窝吊顶板FPT JF K/T/Y WK （0.50-3.00） | 中国绿色建材产品认证（二星）
205 | 9.金属复合装饰材料 | 铝单板 | 佛山市南海联兴得利装饰材料有限公司 | 建筑装饰用铝单板W FCFPT(2.0-3.0) (3003) | 中国绿色建材产品认证（二星）
206 | 9.金属复合装饰材料 | 铝单板 | 广州市太铝铝业有限公司 | 长：100mm-7000mm 宽：100mm-1500mm | 中国绿色建材产品认证（一星）
207 | 9.金属复合装饰材料 | 铝蜂窝复合板 | 广州市太铝铝业有限公司 | 长：100mm-6000mm 宽：100mm-1500mm | 中国绿色建材产品认证（一星）
208 | 9.金属复合装饰材料 | 瓦楞复合板 | 广州市太铝铝业有限公司 | 长：100mm-6000mm 宽：100mm-1500mm | 中国绿色建材产品认证（一星）
209 | 9.金属复合装饰材料 | 铝单板 | 广东柏尔思新型建材有限公司 | 建筑装饰用铝单板 W FC FPT （2.0-3.0）（3003）GB/T 23443-2009 | 中国绿色建材产品认证（二星）
210 | 9.金属复合装饰材料 | 铝蜂窝吊顶板 | 广东柏尔思新型建材有限公司 | 铝蜂窝吊顶板（GT、FPT）JF K/T/Y WK （0.50-3.00）GB/T23444-2009 | 中国绿色建材产品认证（二星）
211 | 9.金属复合装饰材料 | 铝单板 | 广东柏尔思新型建材有限公司 | 建筑装饰用铝单板 N FC FPT （0.5-3.0）（1100、3003）GB/T 23443-2009 | 中国绿色建材产品认证（二星）
212 | 9.金属复合装饰材料 | 铝蜂窝吊顶板 | 佛山市南海联兴得利装饰材料有限公司 | 铝蜂窝吊顶板FPT JF K/T/Y WK(0.50-3.00) GB/T23444-2009 | 中国绿色建材产品认证（二星）
213 | 9.金属复合装饰材料 | 建筑装饰用氟碳铝单板 | 佛山市玮邦建材有限公司 | 2.5mm | 中国绿色建材产品认证（三星）
214 | 9.金属复合装饰材料 | 建筑装饰用氟碳铝单板 | 佛山市玮邦建材有限公司 | 2.0mm | 中国绿色建材产品认证（三星）
215 | 9.金属复合装饰材料 | 建筑装饰用氟碳铝单板 | 佛山市玮邦建材有限公司 | 3.0mm | 中国绿色建材产品认证（三星）
216 | 9.金属复合装饰材料 | 普通装饰用铝蜂窝复合板 | 广东省锦绣明天建材有限公司 | 2800mm×1220mm×6.5mm | 符合性证明
217 | 9.金属复合装饰材料 | 金属家具-衣柜 | 广东法迪奥厨卫科技有限公司 | W1500×H2100×D440mm | 中国绿色建材产品认证
218 | 9.金属复合装饰材料 | 铝单板 | 广东筑能实业发展有限公司 | 3.0mm | 中国绿色建材产品认证（三星）
219 | 9.金属复合装饰材料 | 铝单板 | 肇庆市高新区雷诺贝尔铝业有限公司 | 2.0mm,2.5mm,3.0mm | 中国绿色建材产品认证（三星）
220 | 9.金属复合装饰材料 | 建筑装饰用氟碳铝单板 | 佛山市南海环虹金属建材有限公司 | 3.0mm、2.5mm、2.0mm | 中国绿色建材产品认证（三星）
221 | 9.金属复合装饰材料 | 铝单板 | 广东华途仕建材实业有限公司 | 氟碳喷涂 | 中国绿色建材产品认证（三星）
222 | 10.密封胶 | 安泰-中性硅酮耐候胶 | 广州集泰化工股份有限公司 | 193 | 中国绿色产品认证
223 | 10.密封胶 | 安泰-建筑幕墙用硅酮耐候胶 | 广州集泰化工股份有限公司 | 193-25 | 中国绿色产品认证
224 | 10.密封胶 | 安泰-建筑幕墙用硅酮结构密封胶 | 广州集泰化工股份有限公司 | 169-25 | 中国绿色产品认证
225 | 10.密封胶 | 安泰-建筑幕墙用硅酮结构密封胶 | 广州集泰化工股份有限公司 | 168-25 | 中国绿色产品认证
226 | 10.密封胶 | 安泰-双组分中空玻璃用硅酮密封胶 | 广州集泰化工股份有限公司 | 165 | 中国绿色产品认证
227 | 10.密封胶 | 安泰-高弹性硅酮耐候密封胶 | 广州集泰化工股份有限公司 | 198 | 中国绿色产品认证
228 | 10.密封胶 | 安泰-建筑用阻燃密封胶 | 广州集泰化工股份有限公司 | 176 | 中国绿色产品认证
229 | 10.密封胶 | 安泰-DJ-A3-AT178防火密封胶 | 广州集泰化工股份有限公司 | 178 | 中国绿色产品认证
230 | 10.密封胶 | 安泰-系统门窗专用中性硅酮密封胶 | 广州集泰化工股份有限公司 | 611 | 中国绿色产品认证
231 | 10.密封胶 | SS922超高性能硅酮结构密封胶 | 广州市白云化工实业有限公司 | SS922A：铁桶（净含量189L）、SS922B：塑料桶（净含量19L） | 专家评审通过
232 | 10.密封胶 | SS621硅酮结构密封胶 | 广州市白云化工实业有限公司 | 复合软膜（净含量590mL） | 专家评审通过
233 | 10.密封胶 | SS628硅酮结构密封胶 | 广州市白云化工实业有限公司 | A组分：铁桶（净含量189L）、B组分：塑料桶（净含量19L） | 专家评审通过
234 | 10.密封胶 | SS521硅酮结构密封胶 | 广州市白云化工实业有限公司 | 复合软膜（净含量500mL） | 专家评审通过
235 | 10.密封胶 | SS611硅酮耐候密封胶 | 广州市白云化工实业有限公司 | SS611：塑料筒（净含量300mL）或复合软膜（净含量590mL） | 专家评审通过
236 | 10.密封胶 | SS850中性硅酮密封胶 | 广州市白云化工实业有限公司 | 复合软膜（净含量500mL） | 专家评审通过
237 | 10.密封胶 | 中性硅酮结构密封胶(SV951L) | 广东三和控股有限公司 | SV951L | 专家评审通过
238 | 10.密封胶 | SS622E硅酮结构密封胶 | 广州市白云化工实业有限公司 | SS622E A：铁桶（净含量189L）、SS622E B：塑料桶（净含量19L） | 中国绿色产品认证
239 | 10.密封胶 | SS511硅酮耐候密封胶 | 广州市白云化工实业有限公司 | 塑料筒（净含量300mL）、复合软膜（净含量500mL） | 中国绿色产品认证
240 | 10.密封胶 | SS511B硅酮耐候密封胶 | 广州市白云化工实业有限公司 | 塑料筒（净含量300mL）、复合软膜（净含量500mL） | 中国绿色产品认证
241 | 10.密封胶 | SS550硅酮密封胶 | 广州市白云化工实业有限公司 | 塑料筒（净含量300mL）、复合软膜（净含量500mL） | 中国绿色产品认证
242 | 10.密封胶 | SS811硅酮耐候密封胶 | 广州市白云化工实业有限公司 | 塑料筒（净含量300mL）或复合软膜（净含量500mL） | 中国绿色建材产品认证（三星）
243 | 10.密封胶 | SS911超高性能硅酮耐候密封胶 | 广州市白云化工实业有限公司 | 塑料筒（净含量300mL）或复合软膜（净含量590mL） | 中国绿色建材产品认证（三星）
244 | 10.密封胶 | SS921超高性能硅酮结构密封胶 | 广州市白云化工实业有限公司 | 塑料筒（净含量300mL）、复合软膜（净含量590mL） | 中国绿色建材产品认证（三星）
245 | 10.密封胶 | SS628E硅酮中空玻璃结构密封胶 | 广州市白云化工实业有限公司 | A组分：净含量180L，B组分：净含量19L | 中国绿色建材产品认证（三星）
246 | 10.密封胶 | DJ-A3-SS607E防火密封胶 | 广州市白云化工实业有限公司 | 塑料筒（净含量300mL）、复合软膜（净含量500mL） | 中国绿色建材产品认证（三星）
247 | 10.密封胶 | 安泰-中性硅酮耐候胶（石材专用）195 | 广州集泰化工股份有限公司 | 195;硬包装 300ml×24支/箱 | 中国绿色建材产品认证（三星）
248 | 10.密封胶 | 安泰-低模量硅酮耐候密封胶196 | 广州集泰化工股份有限公司 | 196;软包装 590ml×20支/箱 | 中国绿色建材产品认证（三星）
249 | 10.密封胶 | 安泰-双组分中空玻璃硅酮结构密封胶166 | 广州集泰化工股份有限公司 | 166；189L+19L/组 | 中国绿色建材产品认证（三星）
250 | 10.密封胶 | 安泰-双组分硅酮结构密封胶168 | 广州集泰化工股份有限公司 | 168；189L+19L/组 | 中国绿色建材产品认证（三星）
251 | 10.密封胶 | 安泰-中性硅酮密封胶172 | 广州集泰化工股份有限公司 | 172；硬包装 300ml×24支/箱 | 中国绿色建材产品认证（二星）
252 | 10.密封胶 | 安泰-中性硅酮防霉胶175 | 广州集泰化工股份有限公司 | 175;硬包装 300ml×24支/箱 | 中国绿色建材产品认证（二星）
253 | 10.密封胶 | 安泰-中性硅酮密封胶192 | 广州集泰化工股份有限公司 | 192；软包装 500ml×20支/箱 | 中国绿色建材产品认证（二星）
254 | 10.密封胶 | 安泰-中性硅酮石材胶177 | 广州集泰化工股份有限公司 | 177；软包装 500ml×20支/箱 | 中国绿色建材产品认证（二星）
255 | 10.密封胶 | 安泰-中性透明胶191 | 广州集泰化工股份有限公司 | 191；硬包装 300ml×24支/箱 | 中国绿色建材产品认证（二星）
256 | 10.密封胶 | 安泰-单组分硅酮结构密封胶169 | 广州集泰化工股份有限公司 | 169，软包装 590ml×20支/箱 | 中国绿色建材产品认证（二星）
257 | 10.密封胶 | 安泰-保温一体板专用耐候密封胶170 | 广州集泰化工股份有限公司 | 170；软包装 500ml×20支/箱 | 中国绿色建材产品认证（二星）
258 | 10.密封胶 | 安泰-防霉密封胶 | 广州集泰化工股份有限公司 | 636 | 中国绿色产品认证
259 | 10.密封胶 | 安泰-改性硅烷密封胶 | 广州集泰化工股份有限公司 | 352 | 中国绿色产品认证
260 | 10.密封胶 | 安泰-改性硅酮密封胶 | 广州集泰化工股份有限公司 | 332 | 中国绿色产品认证
261 | 10.密封胶 | SMP651装配式建筑专用硅烷改性聚醚胶 | 广州市白云化工实业有限公司 | 复合软膜（净含量590mL） | 专家评审通过
262 | 10.密封胶 | SMP652装配式建筑专用硅烷改性聚醚胶 | 广州市白云化工实业有限公司 | 4L桶装搭配固化剂和颜料各一小包 | 中国绿色建材产品认证（三星）
263 | 10.密封胶 | SMP851装配式建筑专用硅烷改性聚醚胶 | 广州市白云化工实业有限公司 | 复合软膜（净含量590mL） | 中国绿色建材产品认证（三星）
264 | 10.密封胶 | 安泰-改性硅酮密封胶（窗框用）331 | 广州集泰化工股份有限公司 | 331，软包装 500ml×20支/箱 | 中国绿色建材产品认证（二星）
265 | 10.密封胶 | 安泰-多用途收边胶622 | 广州集泰化工股份有限公司 | 622，300ml×24支/箱 | 中国绿色建材产品认证（二星）
266 | 10.密封胶 | 安泰-聚氨酯建筑密封胶293 | 广州集泰化工股份有限公司 | 293，软包装 590ml×20支/箱 | 中国绿色建材产品认证（二星）
267 | 10.密封胶 | 安泰-多功能净味胶655 | 广州集泰化工股份有限公司 | 655；软包装 600ml×20支/箱 | 中国绿色建材产品认证（一星）
268 | 10.密封胶 | YT9288双组分硅酮结构密封胶 | 佛山市元通胶粘实业有限公司 | 189L+19L | 中国绿色建材产品认证（三星）
269 | 10.密封胶 | YT928单组分硅酮结构密封胶 | 佛山市元通胶粘实业有限公司 | 590ML | 中国绿色建材产品认证（三星）
270 | 10.密封胶 | YT926元通硅酮耐候密封胶 | 佛山市元通胶粘实业有限公司 | 590ml | 中国绿色建材产品认证（三星）
271 | 10.密封胶 | YT921元通中性硅酮耐候密封胶 | 佛山市元通胶粘实业有限公司 | 590ml | 中国绿色建材产品认证（二星）
272 | 10.密封胶 | YT666元通硅烷改性装配式建筑密封胶 | 佛山市元通胶粘实业有限公司 | 600ml | 中国绿色建材产品认证（二星）
273 | 10.密封胶 | SV998双组份硅酮结构密封胶 | 广东三和控股有限公司 | SV998双组份硅酮结构密封胶 | 符合性证明
274 | 10.密封胶 | TB541镜面结构专用胶 | 广东三和控股有限公司 | TB541镜面结构专用胶 | 符合性证明
275 | 10.密封胶 | 三和皇牌酸性硅酮密封胶 | 广东三和控股有限公司 | SV053三和皇牌酸性硅酮密封胶 | 符合性证明
276 | 10.密封胶 | SJ900 硅酮结构密封胶 | 浙江时间新材料有限公司 | 590ml/SJ900 | 中国绿色建材产品认证（三星）
277 | 10.密封胶 | SJ800 硅酮耐候密封胶 | 浙江时间新材料有限公司 | 500ml/SJ800 | 中国绿色建材产品认证（三星）
278 | 10.密封胶 | SJ3800 通用型中性硅酮密封胶 | 浙江时间新材料有限公司 | 500ml/SJ3800 | 中国绿色建材产品认证（三星）
279 | 10.密封胶 | SJ8899双组份硅酮结构密封胶 | 浙江时间新材料有限公司 | A:190L B:19L/SJ8899 | 中国绿色建材产品认证（三星）
280 | 10.密封胶 | SJ8866双组份硅酮中空玻璃胶 | 浙江时间新材料有限公司 | A:190L B:19L/SJ8866 | 中国绿色建材产品认证（三星）
281 | 10.密封胶 | SJ700石材硅酮密封胶 | 浙江时间新材料有限公司 | 500ml/SJ700 | 中国绿色建材产品认证（三星）
282 | 10.密封胶 | SJ1800工程用中性硅酮密封胶 | 浙江时间新材料有限公司 | 500ml/SJ1800 | 中国绿色建材产品认证（三星）
283 | 10.密封胶 | SJ600中性防霉专用胶 | 浙江时间新材料有限公司 | 300ml/SJ600 | 中国绿色建材产品认证（三星）
284 | 10.密封胶 | SJ500硅酮中性透明胶 | 浙江时间新材料有限公司 | 300ml/SJ500 | 中国绿色建材产品认证（三星）
285 | 10.密封胶 | 硅酮结构密封胶 | 成都硅宝科技股份有限公司 | 硅宝999 | 中国绿色建材产品认证（三星）
286 | 10.密封胶 | 高性能环保中性硅酮密封胶 | 成都硅宝科技股份有限公司 | 硅宝563 | 中国绿色建材产品认证（二星）
287 | 10.密封胶 | 幕墙硅酮结构密封胶 | 佛山市顺德区翔荣精细化工有限公司 | 592ml | 专家评审通过
288 | 10.密封胶 | 硅酮耐候密封胶 | 成都硅宝科技股份有限公司 | 硅宝998 | 中国绿色建材产品认证（三星）
289 | 10.密封胶 | 硅宝997中性硅酮石材密封胶 | 成都硅宝科技股份有限公司 | 500ml/条 | 中国绿色产品认证
290 | 10.密封胶 | 硅宝556门窗用中性硅酮耐候密封胶 | 成都硅宝科技股份有限公司 | 500ml/条 | 中国绿色产品认证
291 | 11.地坪材料 | 水性环氧面漆 | 三棵树涂料股份有限公司 | SDP-402 | 专家评审通过
292 | 11.地坪材料 | 水性环氧底漆 | 三棵树涂料股份有限公司 | SDP-102 | 专家评审通过
293 | 11.地坪材料 | 地坪涂装材料（无溶剂）-DR-Floor405P无溶剂防静电环氧自流平 | 广东达尔新型材料有限公司 | DR-Floor405P无溶剂防静电环氧自流平-30公斤/套 | 专家评审通过
294 | 11.地坪材料 | 鹰牌生活· 石晶地板（SPC覆膜） | 佛山石湾鹰牌陶瓷有限公司 | 187×1200×8.8 | 专家评审通过
295 | 11.地坪材料 | 立邦无溶剂超耐磨聚氨酯罩面漆NF USealer-SAR-SF | 广州立邦涂料有限公司 | (NFUsealer-SAR-SF)10.8kg+9kg | 绿色建材产品认证（二星）
296 | 11.地坪材料 | 立邦超耐磨聚氨酯罩面漆NPV USealer-SAR | 广州立邦涂料有限公司 | (NPVUSealer-SAR)10.8kg+9kg | 绿色建材产品认证（二星）
297 | 11.地坪材料 | 立邦无溶剂环氧自流平防静电面漆 ZF-F953 | 广州立邦涂料有限公司 | (ZF-F953)20kg+4kg | 绿色建材产品认证（二星）
298 | 11.地坪材料 | 立邦无溶剂环氧耐磨地坪面漆 NF EP915 | 广州立邦涂料有限公司 | (NF EP915)20kg+4kg | 绿色建材产品认证（二星）
299 | 11.地坪材料 | 立邦无溶剂环氧自流平面漆 NF SL910 | 广州立邦涂料有限公司 | (NF SL910)20kg+4kg | 绿色建材产品认证（二星）
300 | 11.地坪材料 | 立邦水性环氧地坪漆 NF EPW | 广州立邦涂料有限公司 | (NF EPW)16kg+16kg | 中国绿色建材产品认证（二星）
301 | 11.地坪材料 | ARDEX R2E 无溶剂型环氧树脂底涂 | 亚地斯建材（上海）有限公司 | ARDEX R2E ；30kg/组 | 中国绿色建材产品认证（三星）
302 | 11.地坪材料 | ARDEX R25E无溶剂环氧自流平 | 亚地斯建材（上海）有限公司 | R25E 24kg/组 | 中国绿色建材产品认证（三星）
303 | 11.地坪材料 | ARDEX R35E 无溶剂环氧涂层 | 亚地斯建材（上海）有限公司 | ARDEX R35E 25kg/组 | 中国绿色建材产品认证（三星）
304 | 11.地坪材料 | ARDEX RCP310 环氧面漆 | 亚地斯建材（上海）有限公司 | ARDEX RCP310 环氧面漆 | 专家评审通过
305 | 11.地坪材料 | ARDEX RCP210 环氧底涂 | 亚地斯建材（上海）有限公司 | ARDEX RCP210 环氧底涂 | 专家评审通过
306 | 11.地坪材料 | R70P 自流型中承载聚氨酯砂浆 | 亚地斯建材（上海）有限公司 | -- | 专家评审通过
307 | 11.地坪材料 | Ardex R90P 馒整重承载聚氨酯砂浆 | 亚地斯建材（上海）有限公司 | -- | 专家评审通过
308 | 11.地坪材料 | ARDEX R 114 PP 水性聚氨醋封闭面漆 | 亚地斯建材（上海）有限公司 | 12kg/组 | 中国绿色建材产品认证（三星）
309 | 11.地坪材料 | 环氧底涂 | 广东耐迪化工有限公司 | / | 专家评审通过
310 | 11.地坪材料 | 环氧中涂 | 广东耐迪化工有限公司 | / | 专家评审通过
311 | 11.地坪材料 | 环氧面涂 | 广东耐迪化工有限公司 | / | 专家评审通过
312 | 11.地坪材料 | 水性环氧树脂面涂 | 广东耐迪化工有限公司 | 水性型S | 专家评审通过
313 | 11.地坪材料 | ARDEX R65P 水性聚氨酯表面封闭涂层 | 亚地斯建材（上海）有限公司 | 6.6kg/组 | 中国绿色建材产品认证（三星）
314 | 11.地坪材料 | 环氧磨石漆（特悦石） | 上海维度化工科技有限公司 | WEDO-1302 | 中国绿色产品认证
315 | 11.地坪材料 | 无溶剂环氧面漆 | 上海维度化工科技有限公司 | WEDO-0305 | 中国绿色产品认证
316 | 11.地坪材料 | 无溶剂环氧中涂 | 上海维度化工科技有限公司 | WEDO-0302 | 中国绿色产品认证
317 | 11.地坪材料 | 无溶剂环氧底漆 | 上海维度化工科技有限公司 | WEDO-0301 | 中国绿色产品认证
318 | 11.地坪材料 | 超耐磨微珠面漆 | 上海维度化工科技有限公司 | WEDO-C2203 | 中国绿色产品认证
319 | 11.地坪材料 | 无溶剂环氧自流平 | 清远市贝客音涂料有限公司 | -- | 专家评审通过
320 | 12.照明材料 | LED教育照明 博阅II教室灯 | 欧普智慧照明科技有限公司 | LDP03036004 LED教室灯 35W | 专家评审通过
321 | 12.照明材料 | LED教育灯黑板灯 | 欧普智慧照明科技有限公司 | LED黑板灯 LDP03036005 | 专家评审通过
322 | 12.照明材料 | 固定式LED灯具（教室普通照明用） | 惠州市西顿工业发展有限公司 | CEE3012K-B格栅Ⅲ代 | 绿色建材产品分级认证（二星）
323 | 12.照明材料 | LED教室灯 | 惠州市西顿工业发展有限公司 | CEE3012K-B | 绿色建材产品分级认证（二星）
324 | 12.照明材料 | LED黑板灯 | 深圳市兴特能源科技有限公司 | XTHD3012-40N | 绿色建材产品分级认证（三星）
325 | 12.照明材料 | LED教室灯 | 深圳市兴特能源科技有限公司 | XTJQ3012-36N/T | 绿色建材产品分级认证（三星）
326 | 12.照明材料 | LED教室灯 | 深圳市兴特能源科技有限公司 | XTMB3012-36 | 绿色建材产品分级认证（三星）
327 | 12.照明材料 | LED教室灯 | 深圳市兴特能源科技有限公司 | XTMB6060-36 | 绿色建材产品分级认证（三星）
328 | 12.照明材料 | 固定式 LED 灯具（LED 黑板灯，书写板照明用，吊式，LED 模块用交流电子控制装置， 不可调光，Ⅱ类，IP40，适宜直接安装在普通可燃材料表面，ta：45℃） | 广东基地照明有限公司 | JH-LW336 | 绿色建材产品分级认证（三星）
329 | 12.照明材料 | 固定式 LED 灯具（LED 黑板灯，书写板照明用，吊式，LED 模块用交流电子控制装置， 不可调光，Ⅱ类，IP40，适宜直接安装在普通可燃材料表面，ta：45℃） | 广东基地照明有限公司 | JH-LW336-1 | 绿色建材产品分级认证（三星）
330 | 12.照明材料 | 固定式 LED 灯具（LED 黑板灯，书写板照明用，吊式，LED 模块用交流电子控制装置， 不可调光，Ⅱ类，IP40，适宜直接安装在普通可燃材料表面，ta：45℃） | 广东基地照明有限公司 | JH-LW336-2 | 绿色建材产品分级认证（三星）
331 | 12.照明材料 | 固定式 LED 灯具（LED 教室灯，教室普通照明用，吊式，LED 模块用交流电子控制装置， 不可调光，Ⅱ类，IP40，适宜直接安装在普通可燃材料表面，ta：45℃） | 广东基地照明有限公司 | JK-DK336 | 绿色建材产品分级认证（三星）
332 | 12.照明材料 | 固定式 LED 灯具（LED 教室灯，教室普通照明用，吊式，LED 模块用交流电子控制装置， 不可调光，Ⅱ类，IP40，适宜直接安装在普通可燃材料表面，ta：45℃） | 广东基地照明有限公司 | JK-DK336-1 | 绿色建材产品分级认证（三星）
333 | 12.照明材料 | 固定式 LED 灯具（LED 教室灯，教室普通照明用，吊式，LED 模块用交流电子控制装置， 不可调光，Ⅱ类，IP40，适宜直接安装在普通可燃材料表面，ta：45℃） | 广东基地照明有限公司 | JK-DK336-2 | 绿色建材产品分级认证（三星）
334 | 12.照明材料 | 固定式 LED 灯具（LED 教室灯，教室普通照明用，吊式，LED 模块用交流电子控制装置， 不可调光，Ⅱ类，IP40，适宜直接安装在普通可燃材料表面，ta：45℃） | 广东基地照明有限公司 | JK-DK330 | 绿色建材产品分级认证（三星）
335 | 12.照明材料 | 固定式 LED 灯具（LED 教室灯，教室普通照明用，吊式，LED 模块用交流电子控制装置， 不可调光，Ⅱ类，IP40，适宜直接安装在普通可燃材料表面，ta：45℃） | 广东基地照明有限公司 | JK-DK330-1 | 绿色建材产品分级认证（三星）
336 | 12.照明材料 | 固定式 LED 灯具（LED 教室灯，教室普通照明用，吊式，LED 模块用交流电子控制装置， 不可调光，Ⅱ类，IP40，适宜直接安装在普通可燃材料表面，ta：45℃） | 广东基地照明有限公司 | JK-DK330-2 | 绿色建材产品分级认证（三星）
337 | 14.运动场地材料 | 硅PU球场面层 | 广东高捷体育产业有限公司 | 8mm厚 | 符合性证明
338 | 14.运动场地材料 | 复合型塑胶跑道面层 | 广东高捷体育产业有限公司 | 13mm厚 | 符合性证明
339 | 14.运动场地材料 | 预制型跑道卷材 | 广东高捷体育产业有限公司 | 13mm厚 | 符合性证明
340 | 14.运动场地材料 | 混合型塑胶跑道面层 | 广东高捷体育产业有限公司 | 13mm厚 | 符合性证明
341 | 14.运动场地材料 | 全塑型塑胶跑道面层 | 广东高捷体育产业有限公司 | 13mm厚 | 符合性证明
342 | 14.运动场地材料 | 透气型塑胶跑道面层 | 广东高捷体育产业有限公司 | 13mm厚 | 符合性证明
343 | 14.运动场地材料 | EPDM彩色颗粒 | 广州市恒利体育材料有限公司 | 面层颗粒 | 专家评审通过
344 | 14.运动场地材料 | 硅pu球场面层 | 广州市盛邦康体场地材料有限公司 | 3-8mm | 专家评审通过
345 | 14.运动场地材料 | 透气型塑胶跑道面层（渗水型） | 广州市盛邦康体场地材料有限公司 | 13mm | 专家评审通过
346 | 14.运动场地材料 | 混合型塑胶跑道面层 | 广州市盛邦康体场地材料有限公司 | 13mm | 专家评审通过
347 | 14.运动场地材料 | 全塑型塑胶跑道面层 | 广州市盛邦康体场地材料有限公司 | 13mm | 专家评审通过
348 | 14.运动场地材料 | 室内外两用生物质运动地板 | 唯美康（广东）实业发展有限公司 | 125（W）×22（T） | 中国绿色产品认证
349 | 14.运动场地材料 | 预制型弹性安全拼装地板 | 唯美康（广东）实业发展有限公司 | VSK-252519 | 专家评审通过
350 | 14.运动场地材料 | 聚氨酯塑胶跑道涂料 | 广州煊辉新材料科技有限公司 | 透气型（A类）/混合型（A类）/全塑型（A类）/自结纹型（A类） | 中国环境标志产品认证
351 | 14.运动场地材料 | 硅PU球场涂料 | 广州煊辉新材料科技有限公司 | SHSPU-01(A类)/SHSPU-02(A类)/SHSPU-03(A类) /自发泡型(A类) /硅改性型(A类) | 中国环境标志产品认证
352 | 14.运动场地材料 | 丙烯酸 | 广州煊辉新材料科技有限公司 | 丙烯酸涂料 | 中国绿色建材产品认证（二星）
353 | 14.运动场地材料 | 全塑型自结纹塑胶跑道 | 广州煊辉新材料科技有限公司 | 300mm×400mm | 专家评审通过
354 | 14.运动场地材料 | 混合型跑道 | 广州煊辉新材料科技有限公司 | 300mm×400mm | 专家评审通过
355 | 14.运动场地材料 | 硅PU | 广州煊辉新材料科技有限公司 | 300mm×400mm | 专家评审通过
356 | 14.运动场地材料 | EPDM环保颗粒 | 广州煊辉新材料科技有限公司 | ---- | 专家评审通过
357 | 14.运动场地材料 | 单组份胶水 | 广州煊辉新材料科技有限公司 | ---- | 专家评审通过
358 | 14.运动场地材料 | 环保EPDM橡胶颗粒 | 广东川奥高新科技有限公司 | 吨 | 专家评审通过
359 | 14.运动场地材料 | 非渗水型跑道（混合型） | 广东川奥高新科技有限公司 | 平方米 | 专家评审通过
360 | 14.运动场地材料 | 透气型跑道 | 广东川奥高新科技有限公司 | 平方米 | 专家评审通过
361 | 14.运动场地材料 | 誉智ESP跑道(半预制无缝跑道) | 广东川奥高新科技有限公司 | 平方米 | 专家评审通过
362 | 14.运动场地材料 | 人造草坪 | 东莞市福斯乐环保科技有限公司 | FSL-22 | 专家评审通过
363 | 14.运动场地材料 | 全塑型塑胶跑道 | 东莞市福斯乐环保科技有限公司 | FSL-1--13mm | 专家评审通过
364 | 14.运动场地材料 | 透气型跑道 | 东莞市福斯乐环保科技有限公司 | 透气型跑道fsl-13mm | 专家评审通过
365 | 14.运动场地材料 | 硅PU球场 | 东莞市福斯乐环保科技有限公司 | 硅PU球场-8mm | 专家评审通过
366 | 14.运动场地材料 | 混合型塑胶跑道 | 东莞市福斯乐环保科技有限公司 | 混合型塑胶跑道-13mm | 专家评审通过
367 | 14.运动场地材料 | 自结纹塑胶跑道 | 东莞市福斯乐环保科技有限公司 | 自结纹塑胶跑道-13mm | 专家评审通过
368 | 15.五金配件 | 陶瓷片密封水嘴 | 优达（中国）有限公司 | 厨房用抽取式单把手龙头KF37202L-CP | 中国绿色建材产品认证（三星）
369 | 15.五金配件 | 陶瓷片密封水嘴 | 优达（中国）有限公司 | 单孔脸盆用单把手龙头LF35101L-CP | 中国绿色建材产品认证（三星）
370 | 15.五金配件 | 广东邦克不锈钢水龙头 | 广东邦克厨卫有限公司 | BK1819 | 专家评审通过
371 | 15.五金配件 | 截止阀 | 广州市佳福斯阀门制造有限公司 | J41W、J41H | 中国绿色建材产品认证（三星）
372 | 15.五金配件 | 球阀 | 广州市佳福斯阀门制造有限公司 | Q41F、Q61F、Q11F、Q341F、Q361F、Q347F、Q367F | 中国绿色建材产品认证（三星）
373 | 15.五金配件 | 闸阀 | 广州市佳福斯阀门制造有限公司 | Z45X、Z41X、Z85X、Z81X | 中国绿色建材产品认证（三星）
374 | 15.五金配件 | 蝶阀 | 广州市佳福斯阀门制造有限公司 | D341X、D342X、D371X、D381X、D41X、D71X、D81X | 中国绿色建材产品认证（三星）
375 | 15.五金配件 | 抗震支吊架 | 深圳优力可科技股份有限公司 | DN65-DN300 | 专家评审通过
376 | 15.五金配件 | 抗震支吊架（槽钢） | 深圳优力可科技股份有限公司 | 21×2.0K、41×2.0 K、41D×2.0K、62×2.5 K | 专家评审通过
377 | 15.五金配件 | 抗震支吊架（锚栓） | 深圳优力可科技股份有限公司 | M12×60×110、M12×80×130 | 专家评审通过
378 | 15.五金配件 | 抗震支吊架（管束） | 深圳优力可科技股份有限公司 | DN65-DN200 | 专家评审通过
379 | 15.五金配件 | 抗震支吊架（可调式铰链C） | 深圳优力可科技股份有限公司 | 可调式铰链C | 专家评审通过
380 | 15.五金配件 | 抗震支吊架（抗震连接座D） | 深圳优力可科技股份有限公司 | 抗震连接座D | 专家评审通过
381 | 15.五金配件 | 抗震支吊架（螺母） | 深圳优力可科技股份有限公司 | M10、M12、M16 | 专家评审通过
382 | 15.五金配件 | 抗震支吊架（螺栓） | 深圳优力可科技股份有限公司 | M8、M10、M12 | 专家评审通过
383 | 15.五金配件 | 面盆龙头 | 新乐卫浴（佛山）有限公司 | EF-911011 | 中国绿色建材产品认证（三星）
384 | 15.五金配件 | 面盆龙头 | 新乐卫浴（佛山）有限公司 | EF-911111 | 中国绿色建材产品认证（三星）
385 | 15.五金配件 | 面盆龙头 | 新乐卫浴（佛山）有限公司 | EF-911211 | 中国绿色建材产品认证（三星）
386 | 15.五金配件 | 蝶阀 | 博纳斯威阀门股份有限公司 | DN100 | 中国绿色建材产品认证（三星）
387 | 15.五金配件 | 双向地弹簧 | 广东合和建筑五金制品有限公司 | B-220 | 专家评审通过
388 | 15.五金配件 | 单把单孔面盆龙头 | 佛山宸晟贸易有限公司 | P32348-484/1B-Z | 中国绿色建材产品认证（二星）
389 | 15.五金配件 | 感应面盆龙头（交流） | 佛山宸晟贸易有限公司 | 51E1230-31-CJM1 | 中国绿色建材产品认证（三星）
390 | 15.五金配件 | 铜闸阀 | 江苏花山阀门有限公司 | Z15W-16T DN15-DN50 | 符合性证明
391 | 15.五金配件 | 软密封闸阀 | 江苏花山阀门有限公司 | Z45X-16Q DN65-DN150 | 符合性证明
392 | 15.五金配件 | 涡轮对夹蝶阀 | 江苏花山阀门有限公司 | D371X-16Q DN65-DN150 | 符合性证明
393 | 15.五金配件 | 闸阀Z41X | 福思特阀门集团有限公司 | PN6（DN50-DN900)、PN10（DN50-DN900）、PN16（DN50-DN900）、PN25（DN50-DN400） | 中国绿色建材产品认证（三星）
394 | 15.五金配件 | 闸阀Z45X | 福思特阀门集团有限公司 | PN6（DN50-DN900)、PN10（DN50-DN900）、PN16（DN50-DN900）、PN25（DN50-DN400） | 中国绿色建材产品认证（三星）
395 | 15.五金配件 | 闸阀Z81X | 福思特阀门集团有限公司 | PN6（DN50-DN300）、PN10（DN50-DN300）、PN16（DN50-DN300）、PN25（DN50-DN300） | 中国绿色建材产品认证（三星）
396 | 15.五金配件 | 闸阀Z45W | 福思特阀门集团有限公司 | PN6（DN50-DN300）、PN10（DN50-DN300）、PN16（DN50-DN300）、PN25（DN50-DN300） | 中国绿色建材产品认证（三星）
397 | 15.五金配件 | 闸阀Z85X | 福思特阀门集团有限公司 | PN6（DN50-DN300）、PN10（DN50-DN300）、PN16（DN50-DN300）、PN25（DN50-DN300） | 中国绿色建材产品认证（三星）
398 | 15.五金配件 | 闸阀ZSZF4 | 福思特阀门集团有限公司 | PN16（DN65-DN300） | 中国绿色建材产品认证（三星）
399 | 15.五金配件 | 闸阀ZSZF8 | 福思特阀门集团有限公司 | PN16（DN65-DN250） | 中国绿色建材产品认证（三星）
400 | 15.五金配件 | 闸阀ZSXZF8 | 福思特阀门集团有限公司 | PN16（DN65-DN200） | 中国绿色建材产品认证（三星）
401 | 15.五金配件 | 闸阀ZSXZF4 | 福思特阀门集团有限公司 | PN16（DN50-DN200） | 中国绿色建材产品认证（三星）
402 | 15.五金配件 | 闸阀J11X | 福思特阀门集团有限公司 | PN16（DN50-DN65） | 中国绿色建材产品认证（三星）
403 | 15.五金配件 | 闸阀Z15X | 福思特阀门集团有限公司 | PN16（DN50-DN100） | 中国绿色建材产品认证（三星）
404 | 15.五金配件 | 蝶阀D341X | 福思特阀门集团有限公司 | PN10（DN50-DN1600）、PN16（DN50-DN1600）、PN25（DN50-DN1600） | 中国绿色建材产品认证（三星）
405 | 15.五金配件 | 蝶阀D343X | 福思特阀门集团有限公司 | PN10（DN50-DN1600）、PN16（DN50-DN1600）、PN25（DN50-DN1600） | 中国绿色建材产品认证（三星）
406 | 15.五金配件 | 蝶阀D342X | 福思特阀门集团有限公司 | PN10（DN50-DN1600）、PN16（DN50-DN1600）、PN25（DN50-DN1600） | 中国绿色建材产品认证（三星）
407 | 15.五金配件 | 蝶阀D371X | 福思特阀门集团有限公司 | PN10（DN50-DN800）、PN16（DN50-DN800）、PN25（DN50-DN800） | 中国绿色建材产品认证（三星）
408 | 15.五金配件 | 蝶阀D81X | 福思特阀门集团有限公司 | PN10（DN50-DN150）、PN16（DN50-DN150）、PN25（DN50-DN150） | 中国绿色建材产品认证（三星）
409 | 15.五金配件 | 蝶阀D381X | 福思特阀门集团有限公司 | PN10（DN50-DN300）、PN16（DN50-DN300）、PN25（DN50-DN300） | 中国绿色建材产品认证（三星）
410 | 15.五金配件 | 蝶阀ZSDF8 | 福思特阀门集团有限公司 | PN16（DN65-DN200） | 中国绿色建材产品认证（三星）
411 | 15.五金配件 | 蝶阀ZSXDF8 | 福思特阀门集团有限公司 | PN16（DN65-DN200） | 中国绿色建材产品认证（三星）
412 | 15.五金配件 | 蝶阀ZSXDF7 | 福思特阀门集团有限公司 | PN16（DN50-DN200） | 中国绿色建材产品认证（三星）
413 | 15.五金配件 | 蝶阀D71X | 福思特阀门集团有限公司 | PN10（DN50-DN150）、PN16（DN50-DN150）、PN25（DN50-DN150） | 中国绿色建材产品认证（三星）
414 | 15.五金配件 | 闸阀 | 广州奥申阀门实业有限公司 | Z45X、Z41X、Z85X、Z81X DN50-DN500 | 符合性证明
415 | 15.五金配件 | 蝶阀 | 广州奥申阀门实业有限公司 | D371X-16Q DN50-DN500 | 符合性证明
416 | 15.五金配件 | 明杆弹性座封闸阀 | 福建实现科技有限公司 | SXRRHX-16Q DN40-DN800 | 符合性证明
417 | 15.五金配件 | 暗杆弹性座封闸阀 | 福建实现科技有限公司 | SXRVHX-16Q DN40-DN1000 | 符合性证明
418 | 15.五金配件 | 对夹式手柄蝶阀 | 福建实现科技有限公司 | SXD71X-16Q DN40-DN200 | 符合性证明
419 | 15.五金配件 | 对夹式涡轮蝶阀 | 福建实现科技有限公司 | SXD371X-16Q DN40-DN1400 | 符合性证明
420 | 15.五金配件 | 面盆龙头 | 佛山市鼎乐名品建材有限公司 | Z5A3087CTP、Z5A3020C0P、Z5A3025C0N、A5A3B09C0N、Z5A3B09C1N、Z5A3061C0N、A5A3090C0N、A5A3990C0N、Z5A3027C0N | 中国绿色建材产品认证（三星）
421 | 15.五金配件 | 淋浴龙头 | 佛山市鼎乐名品建材有限公司 | Z5B9926C00、Z5A0187CTP、Z5A0187CMP | 中国绿色建材产品认证（三星）
422 | 16.其他材料 | 生态石——圣罗莎中灰 | 广东东鹏控股股份有限公司 | 1200×600×18mm | 专家评审通过
423 | 16.其他材料 | 生态石——朝雨 | 广东东鹏控股股份有限公司 | 1800×2700×20mm | 专家评审通过
424 | 16.其他材料 | 生态石——高原 | 广东东鹏控股股份有限公司 | 1800×2700×20mm | 专家评审通过
425 | 16.其他材料 | 生态石——白贝 | 广东东鹏控股股份有限公司 | 1800×2700×20mm | 专家评审通过
426 | 16.其他材料 | 生态石——溪畅 | 广东东鹏控股股份有限公司 | 1800×2700×20mm | 专家评审通过
427 | 16.其他材料 | 生态石——朝露 | 广东东鹏控股股份有限公司 | 1800×2700×20mm | 专家评审通过
428 | 16.其他材料 | 生态石——朝阳 | 广东东鹏控股股份有限公司 | 1800×2700×20mm | 专家评审通过
429 | 16.其他材料 | 生态石——山川 | 广东东鹏控股股份有限公司 | 1800×2700×20mm | 专家评审通过
430 | 16.其他材料 | 生态石——朝霞 | 广东东鹏控股股份有限公司 | 1800×2700×20mm | 专家评审通过
431 | 16.其他材料 | 生态石——安和 | 广东东鹏控股股份有限公司 | 1800×2700×20mm | 专家评审通过
432 | 16.其他材料 | 生态石——恒澈 | 广东东鹏控股股份有限公司 | 1800×2700×20mm | 专家评审通过
433 | 16.其他材料 | 生态石——恒净 | 广东东鹏控股股份有限公司 | 1800×2700×20mm | 专家评审通过
434 | 16.其他材料 | 生态石——天润 | 广东东鹏控股股份有限公司 | 1800×2700×20mm | 专家评审通过
435 | 16.其他材料 | 混凝土路面砖 | 佛山市南海区利水清源环境科技有限公司 | 200×100×60 | 符合性证明
436 | 16.其他材料 | 透水路面砖 | 佛山市南海区利水清源环境科技有限公司 | 300×300×80 | 符合性证明
437 | 16.其他材料 | 混凝土路缘石 | 佛山市南海区利水清源环境科技有限公司 | 500×350×150 | 符合性证明
438 | 16.其他材料 | 隔声垫、减震垫板（5mm平面型） | 广州宝来声学材料有限公司 | 5mm×1000mm×12500mm | 符合性证明
439 | 16.其他材料 | 隔声垫、减震垫板（3mm平面型） | 广州宝来声学材料有限公司 | 3mm×1000mm×20000mm | 符合性证明
440 | 16.其他材料 | 隔声垫、减震垫板(5mm单面凹型) | 广州宝来声学材料有限公司 | 5mm×1000mm×12500mm | 符合性证明
441 | 16.其他材料 | 衣柜（覆面） | 佛山维尚家具制造有限公司 | Y系列 | 中国绿色产品认证
442 | 16.其他材料 | 书柜（覆面） | 佛山维尚家具制造有限公司 | X系列 | 中国绿色产品认证
443 | 16.其他材料 | 鞋柜（覆面） | 佛山维尚家具制造有限公司 | X、Z系列 | 中国绿色产品认证
444 | 16.其他材料 | 斗柜（覆面） | 佛山维尚家具制造有限公司 | X系列 | 中国绿色产品认证
445 | 16.其他材料 | 厅柜（覆面） | 佛山维尚家具制造有限公司 | X系列 | 中国绿色产品认证
446 | 16.其他材料 | 餐边柜（覆面） | 佛山维尚家具制造有限公司 | X系列 | 中国绿色产品认证
447 | 16.其他材料 | 电视柜（覆面） | 佛山维尚家具制造有限公司 | X系列 | 中国绿色产品认证
448 | 16.其他材料 | 床头柜（覆面） | 佛山维尚家具制造有限公司 | X系列 | 中国绿色产品认证
449 | 16.其他材料 | 吊柜（覆面） | 佛山维尚家具制造有限公司 | X系列 | 中国绿色产品认证
450 | 16.其他材料 | 酒柜（覆面） | 佛山维尚家具制造有限公司 | X系列 | 中国绿色产品认证
451 | 16.其他材料 | 玄关柜（覆面） | 佛山维尚家具制造有限公司 | X系列 | 中国绿色产品认证
452 | 16.其他材料 | 飘窗柜（覆面） | 佛山维尚家具制造有限公司 | X系列 | 中国绿色产品认证
453 | 16.其他材料 | 灵感柜（可任意组合柜类） | 佛山维尚家具制造有限公司 | L系列 | 中国绿色产品认证
454 | 16.其他材料 | 橱柜（覆面） | 佛山维尚家具制造有限公司 | K,Z,C 系列 | 中国绿色产品认证
455 | 16.其他材料 | 卫浴柜（覆面） | 佛山维尚家具制造有限公司 | X,D,V系列 | 中国绿色产品认证
456 | 16.其他材料 | 钢柜文件柜 | 广东欧林德家具有限公司 | 900×400×1850 | 专家评审通过
457 | 16.其他材料 | 屏风卡位 | 广东欧林德家具有限公司 | 1600×1700×750/1150 | 专家评审通过
458 | 16.其他材料 | 活动柜 | 广东欧林德家具有限公司 | 350×400×500 | 专家评审通过
459 | 16.其他材料 | 燃气用埋地聚乙烯（PE）管材 | 广东联塑科技实业有限公司 | dn20mm-dn450mm | 绿色建材产品认证（三星）
460 | 16.其他材料 | 燃气用埋地聚乙烯（PE）管件 | 广东联塑科技实业有限公司 | dn20mm-dn400mm | 绿色建材产品认证（三星）
461 | 16.其他材料 | 建筑用绝缘电工套管（硬质套管) | 广东联塑科技实业有限公司 | dn16mm-dn63mm | 中国绿色建材产品认证（一星）
462 | 16.其他材料 | 礼堂椅、阶梯椅 、会议椅、剧院椅 | 佛山市英驰座椅有限公司 | YC-101 | 中国绿色建材产品认证
463 | 16.其他材料 | 礼堂椅 、排椅、剧院椅、报告厅座椅 | 佛山市英驰座椅有限公司 | YC-901 | 中国绿色建材产品认证
464 | 16.其他材料 | 固定连体课桌、阶梯教室课桌、智能教室座椅 | 佛山市英驰座椅有限公司 | KC-210 | 中国绿色建材产品认证
465 | 16.其他材料 | 礼堂椅 、看台椅、活动议会厅座椅、报告厅座椅 | 佛山市英驰座椅有限公司 | 常规 | 中国绿色建材产品认证
466 | 16.其他材料 | 礼堂椅 、排椅、 剧院椅、公共排椅、会议椅、报告厅座椅、报告厅会议椅 | 佛山市英驰座椅有限公司 | 常规 | 中国绿色建材产品认证
467 | 16.其他材料 | 固定连体课桌、阶梯教室课桌、阶梯椅、固定连体排椅、排椅 | 佛山市英驰座椅有限公司 | 常规 | 中国绿色建材产品认证
468 | 16.其他材料 | 无机人造石（无机石英石-纯美系列） | 广东原创新材料科技有限公司 | 2730×1620×18mm、2730×1620×20mm、2730×1620×25mm、2730×1620×30mm、3250×1620×18mm、3250×1620×20mm、3250×1620×25mm、3250×1620×30mm | 中国绿色建材产品认证（三星） | 地面材料
469 | 16.其他材料 | 无机人造石（无机石英石-幻彩系列） | 广东原创新材料科技有限公司 | 2730×1620×18mm、2730×1620×20mm、2730×1620×25mm、2730×1620×30mm、3250×1620×18mm、3250×1620×20mm、3250×1620×25mm、3250×1620×30mm | 中国绿色建材产品认证（三星） | 地面材料
470 | 16.其他材料 | 无机人造石（无机石英石-幻彩系列） | 广东原创新材料科技有限公司 | 2730×1620×18mm、2730×1620×20mm、2730×1620×25mm、2730×1620×30mm、3250×1620×18mm、3250×1620×20mm、3250×1620×25mm、3250×1620×30mm | 中国绿色建材产品认证（三星） | 墙面材料
471 | 16.其他材料 | 无机人造石（无机石英石-颗粒系列） | 广东原创新材料科技有限公司 | 2730×1620×18mm、2730×1620×20mm、2730×1620×25mm、2730×1620×30mm、3250×1620×18mm、3250×1620×20mm、3250×1620×25mm、3250×1620×30mm | 中国绿色建材产品认证（三星） | 地面材料
472 | 16.其他材料 | 无机人造石（无机石英石-颗粒系列） | 广东原创新材料科技有限公司 | 2730×1620×18mm、2730×1620×20mm、2730×1620×25mm、2730×1620×30mm、3250×1620×18mm、3250×1620×20mm、3250×1620×25mm、3250×1620×30mm | 中国绿色建材产品认证（三星） | 墙面材料
473 | 16.其他材料 | 无机人造石（无机石英石-花纹系列） | 广东原创新材料科技有限公司 | 2730×1620×18mm、2730×1620×20mm、2730×1620×25mm、2730×1620×30mm、3250×1620×18mm、3250×1620×20mm、3250×1620×25mm、3250×1620×30mm | 中国绿色建材产品认证（三星） | 地面材料
474 | 16.其他材料 | 无机人造石（无机石英石-花纹系列） | 广东原创新材料科技有限公司 | 2730×1620×18mm、2730×1620×20mm、2730×1620×25mm、2730×1620×30mm、3250×1620×18mm、3250×1620×20mm、3250×1620×25mm、3250×1620×30mm | 中国绿色建材产品认证（三星） | 墙面材料
475 | 16.其他材料 | 无机人造石（无机水磨石） | 广东原创新材料科技有限公司 | 2730×1620×18mm、2730×1620×20mm、2730×1620×25mm、2730×1620×30mm、3250×1620×18mm、3250×1620×20mm、3250×1620×25mm、3250×1620×30mm | 中国绿色建材产品认证（三星） | 地面材料
476 | 16.其他材料 | 无机人造石（无机水磨石） | 广东原创新材料科技有限公司 | 2730×1620×18mm、2730×1620×20mm、2730×1620×25mm、2730×1620×30mm、3250×1620×18mm、3250×1620×20mm、3250×1620×25mm、3250×1620×30mm | 中国绿色建材产品认证（三星） | 墙面材料
477 | 16.其他材料 | 无机人造石（无机石英石-纯美系列） | 广东原创新材料科技有限公司 | 2730×1620×18mm、2730×1620×20mm、2730×1620×25mm、2730×1620×30mm、3250×1620×18mm、3250×1620×20mm、3250×1620×25mm、3250×1620×30mm | 中国绿色建材产品认证（三星） | 墙面材料
478 | 16.其他材料 | 综合抗震（成品）支吊架系统 | 广州荣廷机电设备有限公司 | RT-KZ | 专家评审通过
479 | 16.其他材料 | 单斜撑抗震支吊架 | 深圳市置华机电设备有限公司 | 门型 | 专家评审通过
480 | 16.其他材料 | 洗面器 | 佛山市一梵贸易有限公司 | HC10060-056 | 中国绿色产品认证
481 | 16.其他材料 | 洗面盆 | 佛山市一梵贸易有限公司 | HC10070-051 | 中国绿色产品认证
482 | 16.其他材料 | 洗面器 | 佛山市一梵贸易有限公司 | HC10050-045 | 中国绿色产品认证
483 | 16.其他材料 | 洗面器 | 佛山市一梵贸易有限公司 | HC20121N-053 | 中国绿色产品认证
484 | 16.其他材料 | 洗面器 | 佛山市一梵贸易有限公司 | HC10640-038 | 中国绿色产品认证
485 | 16.其他材料 | 洗面器 | 佛山市一梵贸易有限公司 | HC10640-055 | 中国绿色产品认证
486 | 16.其他材料 | 洗面器 | 佛山市一梵贸易有限公司 | HC10631-060 | 中国绿色产品认证
487 | 16.其他材料 | 洗面器 | 佛山市一梵贸易有限公司 | HC10451-050 | 中国绿色产品认证
488 | 16.其他材料 | 洗面器 | 上海恒洁卫浴有限公司 | HC10650-038 | 中国绿色产品认证
489 | 16.其他材料 | 洗面器 | 上海恒洁卫浴有限公司 | HC10630-040 | 中国绿色产品认证
490 | 16.其他材料 | 洗面器 | 上海恒洁卫浴有限公司 | HC10620-060 | 中国绿色产品认证
491 | 16.其他材料 | 洗面器 | 上海恒洁卫浴有限公司 | HC10330-057 | 中国绿色产品认证
492 | 16.其他材料 | 洗面器 | 上海恒洁卫浴有限公司 | HC10481-048 | 中国绿色产品认证
493 | 16.其他材料 | 洗面器 | 上海恒洁卫浴有限公司 | HC10441-050 | 中国绿色产品认证
494 | 16.其他材料 | 洗面器 | 上海恒洁卫浴有限公司 | HC10060-061 | 中国绿色产品认证
495 | 16.其他材料 | 台下盆 | 新乐卫浴（佛山）有限公司 | LA-56N | 中国绿色建材产品认证（三星）
496 | 16.其他材料 | 台下盆 | 佛山宸晟贸易有限公司 | P12683-1/01Z-1 | 中国绿色建材产品认证（三星）
497 | 16.其他材料 | 天然大理石（山川灰） | 广东龙美达建材有限公司 | 2650×130×18mm | 中国绿色建材产品认证（三星）
498 | 16.其他材料 | 天然大理石（路易印象） | 广东龙美达建材有限公司 | 2560×1450×18mm | 中国绿色建材产品认证（三星）
499 | 16.其他材料 | 天然大理石(奈斯木纹) | 广东龙美达建材有限公司 | 1350×2650×18mm | 中国绿色建材产品认证（三星）
500 | 16.其他材料 | 天然大理石（意大利白木纹） | 广东龙美达建材有限公司 | 1530×1290×18mm | 中国绿色建材产品认证（三星）
501 | 16.其他材料 | 整体橱柜 | 佛山市欧派厨柜有限公司 | 地柜（人造石-石英石台面），吊柜 | 中国环境标志产品认证
502 | 16.其他材料 | 衣柜 | 佛山市欧派厨柜有限公司 | 衣柜 | 中国环境标志产品认证
503 | 16.其他材料 | 卫浴柜 | 佛山市欧派厨柜有限公司 | 卫浴柜 | 中国环境标志产品认证
504 | 16.其他材料 | SLIG赛艺高橡胶地板 | 惠州市赛艺高新材料科技有限公司 | 1220mmx15000mm x2.0mm | 专家评审通过
505 | 16.其他材料 | 卫浴柜（覆面） | 广州尚品宅配家居股份有限公司 | X,D,V系列 | 中国绿色建材产品认证
506 | 16.其他材料 | 橱柜（覆面） | 广州尚品宅配家居股份有限公司 | K,Z,C 系列 | 中国绿色建材产品认证
507 | 16.其他材料 | 灵感柜（可任意组合柜类） | 广州尚品宅配家居股份有限公司 | L系列 | 中国绿色建材产品认证
508 | 16.其他材料 | 飘窗柜（覆面） | 广州尚品宅配家居股份有限公司 | X系列 | 中国绿色建材产品认证
509 | 16.其他材料 | 玄关柜（覆面） | 广州尚品宅配家居股份有限公司 | X系列 | 中国绿色建材产品认证
510 | 16.其他材料 | 酒柜（覆面) | 广州尚品宅配家居股份有限公司 | X系列 | 中国绿色建材产品认证
511 | 16.其他材料 | 吊柜（覆面） | 广州尚品宅配家居股份有限公司 | X系列 | 中国绿色建材产品认证
512 | 16.其他材料 | 床头柜（覆面） | 广州尚品宅配家居股份有限公司 | X系列 | 中国绿色建材产品认证
513 | 16.其他材料 | 电视柜（覆面） | 广州尚品宅配家居股份有限公司 | X系列 | 中国绿色建材产品认证
514 | 16.其他材料 | 餐边柜（覆面） | 广州尚品宅配家居股份有限公司 | X系列 | 中国绿色建材产品认证
515 | 16.其他材料 | 厅柜（覆面） | 广州尚品宅配家居股份有限公司 | X系列 | 中国绿色建材产品认证
516 | 16.其他材料 | 斗柜（覆面） | 广州尚品宅配家居股份有限公司 | X系列 | 中国绿色建材产品认证
517 | 16.其他材料 | 鞋柜（覆面） | 广州尚品宅配家居股份有限公司 | X、Z系列 | 中国绿色建材产品认证
518 | 16.其他材料 | 书柜（覆面） | 广州尚品宅配家居股份有限公司 | X系列 | 中国绿色建材产品认证
519 | 16.其他材料 | 衣柜（覆面） | 广州尚品宅配家居股份有限公司 | Y系列 | 中国绿色建材产品认证
520 | 18.冷热源设备 | 水冷式冷水机组 | 广东欧科空调制冷有限公司 | EKSC235A3 | 专家评审通过
521 | 18.冷热源设备 | 螺杆式水源热泵机组 | 广东欧科空调制冷有限公司 | EKSC295AR3SQ | 专家评审通过
522 | 18.冷热源设备 | 变频分体挂壁式空调器 | 广东美的制冷设备有限公司 | KFR-26GW/BP3DN8Y-PC401(1) | 绿色建材产品分级认证（三星）
523 | 18.冷热源设备 | 变频分体嵌入式空调器 | 广东美的制冷设备有限公司 | KFR-51QW/BP3DN8Y-D(2)-W | 绿色建材产品分级认证（二星）
524 | 18.冷热源设备 | 变频分体嵌入式空调器 | 广东美的制冷设备有限公司 | KFR-72QW/BP3DN8Y-D(2)-W | 绿色建材产品分级认证（二星）
525 | 18.冷热源设备 | 变频分体嵌入式空调器 | 广东美的制冷设备有限公司 | KFR-72QW/BP3SDN8Y-D(2)-W | 绿色建材产品分级认证（二星）
526 | 18.冷热源设备 | 变频分体嵌入式空调器 | 广东美的制冷设备有限公司 | KFR-120QW/BP2SDN8Y-D(2)-W | 绿色建材产品分级认证（二星）
527 | 18.冷热源设备 | 变频分体落地式空调器 | 广东美的制冷设备有限公司 | KFR-72LW/BDN8Y-PA401(2)A | 绿色建材产品分级认证（二星）
528 | 18.冷热源设备 | 变频分体落地式空调器 | 广东美的制冷设备有限公司 | KFR-120LW/BSDN8Y-PA401(2)A | 绿色建材产品分级认证（二星）
529 | 18.冷热源设备 | 变频分体落地式空调器 | 广东美的制冷设备有限公司 | KFR-51LW/G2-1 | 绿色建材产品分级认证（三星）
530 | 18.冷热源设备 | 变频分体落地式空调器 | 广东美的制冷设备有限公司 | KFR-72LW/G2-1 | 绿色建材产品分级认证（三星）
531 | 18.冷热源设备 | 变频分体落地式空调器 | 广东美的制冷设备有限公司 | KFR-51LW/BDN8Y-YA401(1)A | 绿色建材产品分级认证（三星）
532 | 18.冷热源设备 | 变频分体落地式空调器 | 广东美的制冷设备有限公司 | KFR-72LW/BDN8Y-YA401(1)A | 绿色建材产品分级认证（三星）
533 | 18.冷热源设备 | 变频分体挂壁式空调器 | 广东美的制冷设备有限公司 | KFR-35GW/BP3DN8Y-PH200(1) | 绿色建材产品分级认证（三星）
534 | 18.冷热源设备 | 变频分体挂壁式空调器 | 广东美的制冷设备有限公司 | KFR-26GW/BP3DN8Y-PC401(1) | 绿色建材产品分级认证（三星）
535 | 18.冷热源设备 | 变频分体挂壁式空调器 | 广东美的制冷设备有限公司 | KFR-50GW/G1-1 | 绿色建材产品分级认证（三星）
536 | 18.冷热源设备 | 变频分体挂壁式空调器 | 广东美的制冷设备有限公司 | KFR-72GW/G1-1 | 绿色建材产品分级认证（三星）
537 | 18.冷热源设备 | 变频分体挂壁式空调器 | 广东美的制冷设备有限公司 | KFR-26GW/BP3DN8Y-FA200(1) | 绿色建材产品分级认证（三星）
538 | 18.冷热源设备 | 变频分体挂壁式空调器 | 广东美的制冷设备有限公司 | KFR-35GW/BP3DN8Y-FA200(1) | 绿色建材产品分级认证（三星）
539 | 18.冷热源设备 | 全直流变频家用中央空调TR+V Pro系列 | 广东美的暖通设备有限公司 | MDVH-V160W/N1-TRP(V) | 中国绿色建材产品认证（三星）
540 | 18.冷热源设备 | 全直流变频家用中央空调TR+V Pro系列 | 广东美的暖通设备有限公司 | MDVH-V180W/N1-TRP(V) | 中国绿色建材产品认证（三星）
541 | 18.冷热源设备 | 全直流变频家用中央空调TR+mini Pro系列 | 广东美的暖通设备有限公司 | MDVH-V160W/N1-5R1P(E1) | 中国绿色建材产品认证（三星）
542 | 18.冷热源设备 | 全直流变频家用中央空调TR+mini Pro系列 | 广东美的暖通设备有限公司 | MDVH-V180W/N1-5R0P(E1) | 中国绿色建材产品认证（三星）
543 | 18.冷热源设备 | 全直流变频家用中央空调TR+F Pro系列 | 广东美的暖通设备有限公司 | MDVH-V160W/N1-TRP(F1) | 中国绿色建材产品认证（三星）
544 | 18.冷热源设备 | 全直流变频家用中央空调TR+F Pro系列 | 广东美的暖通设备有限公司 | MDVH-V180W/N1-TRP(F1) | 中国绿色建材产品认证（三星）
545 | 18.冷热源设备 | 全直流变频家用中央空调TR+S系列 | 广东美的暖通设备有限公司 | MDVH-V160W/N1-615TR(E1) | 中国绿色建材产品认证（三星）
546 | 18.冷热源设备 | 全直流变频家用中央空调TR+S系列 | 广东美的暖通设备有限公司 | MDVH-V180W/N1-615TR(E1) | 中国绿色建材产品认证（三星）
547 | 18.冷热源设备 | 全直流变频家用中央空调TR+Pro系列 | 广东美的暖通设备有限公司 | MDVH-V160W/SN1-612TR(E1) | 中国绿色建材产品认证（三星）
548 | 18.冷热源设备 | 全直流变频家用中央空调TR+Pro系列 | 广东美的暖通设备有限公司 | MDVH-V180W/SN1-611(E1) | 中国绿色建材产品认证（三星）
549 | 18.冷热源设备 | 全直流变频家用中央空调TR+Pro系列 | 广东美的暖通设备有限公司 | MDVH-V200W/SN1-8R0(E1) | 中国绿色建材产品认证（三星）
550 | 18.冷热源设备 | 全直流变频家用中央空调TR+Pro系列 | 广东美的暖通设备有限公司 | MDVH-V224W/SN1-8R0(E1) | 中国绿色建材产品认证（三星）
551 | 18.冷热源设备 | 多联式空调（热泵）机组 | 广东美的暖通设备有限公司 | MDV-1010(36)W/D2SN1-8X3 | 中国绿色建材产品认证（三星）
552 | 18.冷热源设备 | 多联式空调（热泵）机组 | 广东美的暖通设备有限公司 | MDV-735W/D2SN1-8V3(I) | 中国绿色建材产品认证（三星）
553 | 18.冷热源设备 | 多联式空调（热泵）机组 | 广东美的暖通设备有限公司 | MDV-785W/D2SN1-8X3(I) | 中国绿色建材产品认证（三星）
554 | 18.冷热源设备 | 多联式空调（热泵）机组 | 广东美的暖通设备有限公司 | MDV-850W/D2SN1-8X3(I) | 中国绿色建材产品认证（三星）
555 | 18.冷热源设备 | 多联式空调（热泵）机组 | 广东美的暖通设备有限公司 | MDV-900W/D2SN1-8X3(I) | 中国绿色建材产品认证（三星）
556 | 18.冷热源设备 | 多联式空调（热泵）机组 | 广东美的暖通设备有限公司 | MDV-952W/D2SN1-8X3(I) | 中国绿色建材产品认证（三星）
557 | 18.冷热源设备 | 多联式空调（热泵）机组 | 广东美的暖通设备有限公司 | MDV-1010W/D2SN1-8X3(I) | 中国绿色建材产品认证（三星）
558 | 18.冷热源设备 | 多联式空调（热泵）机组 | 广东美的暖通设备有限公司 | MDV-1060W/D2SN1-8X3(I) | 中国绿色建材产品认证（三星）
559 | 18.冷热源设备 | 多联式空调（热泵）机组 | 广东美的暖通设备有限公司 | MDV-1120W/D2SN1-8X3(I) | 中国绿色建材产品认证（三星）
560 | 18.冷热源设备 | 多联式空调（热泵）机组 | 广东美的暖通设备有限公司 | MDV-1170W/D2SN1-8X3(I) | 中国绿色建材产品认证（三星）
561 | 18.冷热源设备 | 多联式空调（热泵）机组 | 广东美的暖通设备有限公司 | MDV-504(18)W/D2SN1-8U3 | 中国绿色建材产品认证（三星）
562 | 18.冷热源设备 | 多联式空调（热泵）机组 | 广东美的暖通设备有限公司 | MDV-560(20)W/D2SN1-8V3 | 中国绿色建材产品认证（三星）
563 | 18.冷热源设备 | 多联式空调（热泵）机组 | 广东美的暖通设备有限公司 | MDV-615(22)W/D2SN1-8V3 | 中国绿色建材产品认证（三星）
564 | 18.冷热源设备 | 多联式空调（热泵）机组 | 广东美的暖通设备有限公司 | MDV-680(24)W/D2SN1-8V3 | 中国绿色建材产品认证（三星）
565 | 18.冷热源设备 | 多联式空调（热泵）机组 | 广东美的暖通设备有限公司 | MDV-504W/D2SN1-8U3(I) | 中国绿色建材产品认证（三星）
566 | 18.冷热源设备 | 多联式空调（热泵）机组 | 广东美的暖通设备有限公司 | MDV-560W/D2SN1-8V3(I) | 中国绿色建材产品认证（三星）
567 | 18.冷热源设备 | 多联式空调（热泵）机组 | 广东美的暖通设备有限公司 | MDV-615W/D2SN1-8V3(I) | 中国绿色建材产品认证（三星）
568 | 18.冷热源设备 | 多联式空调（热泵）机组 | 广东美的暖通设备有限公司 | MDV-680W/D2SN1-8V3(I) | 中国绿色建材产品认证（三星）
569 | 18.冷热源设备 | 全直流变频家用中央空调TR+V Pro系列 | 广东美的暖通设备有限公司 | MDVH-V80W/N1-TRP(V) | 中国绿色建材产品认证（三星）
570 | 18.冷热源设备 | 全直流变频家用中央空调TR+V Pro系列 | 广东美的暖通设备有限公司 | MDVH-V100W/N1-TRP(V) | 中国绿色建材产品认证（三星）
571 | 18.冷热源设备 | 全直流变频家用中央空调TR+V Pro系列 | 广东美的暖通设备有限公司 | MDVH-V120W/N1-TRP(V) | 中国绿色建材产品认证（三星）
572 | 18.冷热源设备 | 全直流变频家用中央空调TR+V Pro系列 | 广东美的暖通设备有限公司 | MDVH-V140W/N1-TRP(V) | 中国绿色建材产品认证（三星）
573 | 18.冷热源设备 | 全直流变频家用中央空调TR+mini Pro系列 | 广东美的暖通设备有限公司 | MDVH-V80W/N1-C01P(E1) | 中国绿色建材产品认证（三星）
574 | 18.冷热源设备 | 全直流变频家用中央空调TR+mini Pro系列 | 广东美的暖通设备有限公司 | MDVH-V100W/N1-5R1P(E1) | 中国绿色建材产品认证（三星）
575 | 18.冷热源设备 | 全直流变频家用中央空调TR+mini Pro系列 | 广东美的暖通设备有限公司 | MDVH-V120W/N1-5R1P(E1) | 中国绿色建材产品认证（三星）
576 | 18.冷热源设备 | 全直流变频家用中央空调TR+mini Pro系列 | 广东美的暖通设备有限公司 | MDVH-V140W/N1-5R1P(E1) | 中国绿色建材产品认证（三星）
577 | 18.冷热源设备 | 全直流变频家用中央空调TR+F Pro系列 | 广东美的暖通设备有限公司 | MDVH-V80W/N1-TRP(F1) | 中国绿色建材产品认证（三星）
578 | 18.冷热源设备 | 全直流变频家用中央空调 | 广东美的暖通设备有限公司 | MDVH-V100W/N1-TRP(F1) | 中国绿色建材产品认证（三星）
579 | 18.冷热源设备 | 全直流变频家用中央空调TR+F Pro系列 | 广东美的暖通设备有限公司 | MDVH-V120W/N1-TRP(F1) | 中国绿色建材产品认证（三星）
580 | 18.冷热源设备 | 全直流变频家用中央空调TR+F Pro系列 | 广东美的暖通设备有限公司 | MDVH-V140W/N1-TRP(F1) | 中国绿色建材产品认证（三星）
581 | 18.冷热源设备 | 全直流变频家用中央空调TR+S系列 | 广东美的暖通设备有限公司 | MDVH-V120W/N1-615TR(E1) | 中国绿色建材产品认证（三星）
582 | 18.冷热源设备 | 全直流变频家用中央空调TR+S系列 | 广东美的暖通设备有限公司 | MDVH-V140W/N1-615TR(E1) | 中国绿色建材产品认证（三星）
583 | 18.冷热源设备 | 全直流变频家用中央空调TR+Pro系列 | 广东美的暖通设备有限公司 | MDVH-V140W/SN1-612TR(E1) | 中国绿色建材产品认证（三星）
584 | 18.冷热源设备 | 多联式空调（热泵）机组 | 广东美的暖通设备有限公司 | MDV-252(8)W/D2SN1-8U3 | 中国绿色建材产品认证（三星）
585 | 18.冷热源设备 | 多联式空调（热泵）机组 | 广东美的暖通设备有限公司 | MDV-252W/D2SN1-8U3(I) | 中国绿色建材产品认证（三星）
586 | 18.冷热源设备 | 多联式空调（热泵）机组 | 广东美的暖通设备有限公司 | MDV-280(10)W/D2SN1-8U3 | 中国绿色建材产品认证（三星）
587 | 18.冷热源设备 | 多联式空调（热泵）机组 | 广东美的暖通设备有限公司 | MDV-335(12)W/D2SN1-8U3 | 中国绿色建材产品认证（三星）
588 | 18.冷热源设备 | 多联式空调（热泵）机组 | 广东美的暖通设备有限公司 | MDV-400(14)W/D2SN1-8U3 | 中国绿色建材产品认证（三星）
589 | 18.冷热源设备 | 多联式空调（热泵）机组 | 广东美的暖通设备有限公司 | MDV-450(16)W/D2SN1-8U3 | 中国绿色建材产品认证（三星）
590 | 18.冷热源设备 | 多联式空调（热泵）机组 | 广东美的暖通设备有限公司 | MDV-280W/D2SN1-8U3(I) | 中国绿色建材产品认证（三星）
591 | 18.冷热源设备 | 多联式空调（热泵）机组 | 广东美的暖通设备有限公司 | MDV-335W/D2SN1-8U3(I) | 中国绿色建材产品认证（三星）
592 | 18.冷热源设备 | 多联式空调（热泵）机组 | 广东美的暖通设备有限公司 | MDV-400W/D2SN1-8U3(I) | 中国绿色建材产品认证（三星）
593 | 18.冷热源设备 | 多联式空调（热泵）机组 | 广东美的暖通设备有限公司 | MDV-450W/D2SN1-8U3(I) | 中国绿色建材产品认证（三星）
594 | 18.冷热源设备 | 多联式空调（热泵）机组 | 广东美的暖通设备有限公司 | MDV-735(26)W/D2SN1-8V3 | 中国绿色建材产品认证（三星）
595 | 18.冷热源设备 | 多联式空调（热泵）机组 | 广东美的暖通设备有限公司 | MDV-785(28)W/D2SN1-8X3 | 中国绿色建材产品认证（三星）
596 | 18.冷热源设备 | 多联式空调（热泵）机组 | 广东美的暖通设备有限公司 | MDV-850(30)W/D2SN1-8X3 | 中国绿色建材产品认证（三星）
597 | 18.冷热源设备 | 多联式空调（热泵）机组 | 广东美的暖通设备有限公司 | MDV-900(32)W/D2SN1-8X3 | 中国绿色建材产品认证（三星）
598 | 18.冷热源设备 | 多联式空调（热泵）机组 | 广东美的暖通设备有限公司 | MDV-952(34)W/D2SN1-8X3 | 中国绿色建材产品认证（三星）
599 | 18.冷热源设备 | 海信风冷模块 HFR-130W/A2F | 青岛海信日立空调系统有限公司 | HFR-130W/A2F | 中国绿色建材产品认证（二星）
600 | 18.冷热源设备 | 风冷螺杆式冷（热）水机组 | 中裕（广州）工业科技有限公司 | RHS200AHCF | 专家评审通过
601 | 18.冷热源设备 | 空调机 | 青岛海信日立空调系统有限公司 | RAS-125FSLN3QA | 中国环境标志产品认证
602 | 18.冷热源设备 | 空调机 | 青岛海信日立空调系统有限公司 | RAS-140FSLN3QA | 中国环境标志产品认证
603 | 18.冷热源设备 | 空调机 | 青岛海信日立空调系统有限公司 | RAS-160FSLN3QA | 中国环境标志产品认证
604 | 18.冷热源设备 | 空调机 | 青岛海信日立空调系统有限公司 | RAS-180FSLN3QA | 中国环境标志产品认证
605 | 18.冷热源设备 | 空调机 | 青岛海信日立空调系统有限公司 | RAS-200FSLN3QA | 中国环境标志产品认证
606 | 18.冷热源设备 | 空调机 | 青岛海信日立空调系统有限公司 | RAS-100FSLN3Q | 中国环境标志产品认证
607 | 18.冷热源设备 | 空调机 | 青岛海信日立空调系统有限公司 | RAS-125FSLN3Q | 中国环境标志产品认证
608 | 18.冷热源设备 | 空调机 | 青岛海信日立空调系统有限公司 | RAS-140FSLN3Q | 中国环境标志产品认证
609 | 18.冷热源设备 | 空调机 | 青岛海信日立空调系统有限公司 | RAS-160FSLN3Q | 中国环境标志产品认证
610 | 18.冷热源设备 | 空调机 | 青岛海信日立空调系统有限公司 | RAS-200FSLN2Q | 中国环境标志产品认证
611 | 18.冷热源设备 | 空调机 | 开利暖通空调经营（上海）有限公司 | MCY-MHP0305HT-CF、MCY-MHP0308HT-CF4、MCY-MHP0405HT-CF、MCY-MHP0408HT-CF、MCY-MHP0404HD-CF、MCY-MHP0504HD-CF、MMD-UP0051JPHYF-C、MMD-UP0071JPHYF-C、MMD-UP0081JPHYF-C、MMD-UP0091JPHYF-C、MMD-UP0101JPHYF-C、MMD-UP0121JPHYF-C、MMD-UP0141JPHYF-C、MMD-UP0151MPHYF-C、MMD-UP0171MPHYF-C、MMD-UP0181MPHYF-C | 中国绿色建材产品认证（三星）
612 | 18.冷热源设备 | 空调机 | 开利暖通空调经营（上海）有限公司 | MCY-MHP0508HT-CF3、MCY-MHP0606HT-CF、MCY-MHP0608HT-CF、MCY-MHP0604HT-CF、MCY-MHP0604HD-CF、MCY-MHP0706HT-CF、MCY-MHP0704HT-CF、MCY-MHP0704HD-CF、MCY-MHP0708HT-CF、MCY-MHP0705HT-CF、MCY-MHP0705HT8-CF、MCY-MHP0805HT-CF、MCY-MHP0805HT8-CF、MCY-MHP0806HT8-CF、MCY-MHP0906HT8-CF、MCY-MHP1006HT8-CF、MMY-MUP0801HT8Y-CF、MMD-UP0201MPHYF-C、MMD-UP0241MPHYF-C、MMD-UP0271MPHYF-C | 中国环境标志产品认证
613 | 18.冷热源设备 | 空调机 | 青岛江森自控空调有限公司 | YROH040HSEAAQ、YROH045HSEAAQ、YCOH045HSEKCQ、YKOH045HSEKCQ、YKOH050HSEKCQ、YROH050HSEAAQ、YCOH050HSEKCQ、YKOH030HSEKBQ1、YKOH035HSEKBQ1、YKOH040HSEKBQ1、YMOMO045HSEAAQ、YMOMO050HSEAAQ、YCOH030HSEKBQ1、YCOH035HSEKBQ1、YCOH040HSEKBQ1、YUOM035HSEAAQ、YUOM045HSEAAQ、YUOM050HSEAAQ、YKOH045HSEKBQ1、YKOH050HSEKBQ1、YCOH050HSEAAQ、YDOH050HSEAAQ、YCOH045HSEKBQ1、YCOH050 HSEKBQ1、YWOH050HSEAAQ | 绿色建材/产品认证
614 | 18.冷热源设备 | 空调机 | 青岛江森自控空调有限公司 | YUOH080VPEMBQ、YUOH100VPEMBQ、YUOH120VPEMBQ、YUOH140VPEMBQ、YUOH160VPEMBQ、YUOH180VPEMBQ、YUOH200VPEMBQ、YUOH220VPEMBQ、YUOH240VPEMBQ、YTOH240VPEMCQ、YTOH220VPEMCQ、YTOH200VPEMCQ、YTOH180VPEMCQ、YTOH160VPEMCQ、YTOH140VPEMCQ、YTOH120VPEMCQ、YTOH100VPEMCQ、YTOH080VPEMCQ、YROH060HSEAAQ、YROH065HSEAAQ、YROH070HSEAAQ、YROH080HSEEAQ、YROH090HSEEAQ、YROH100HSEEAQ、YROH110HSEEAQ、YROH120HSEEAQ、YCOH060HSEKCQ、YCOH065HSEKCO、YCOH070HSEKCQ、YKOH060HSEKCQ、YKOH070HSEKBQ1、YKOH065HSEKBQ1、YMOMO60HSEAAQ、YQOH080VPEMBQ、YQOH100VPEMBQ、YQOH120VPEMBQ、YQOH140VPEMBQ、YQOH160VPEMBQ、YQOH180VPEMBQ、YUOM06OHSEAAQ、YUOM060HSEABQ、YUOM065HSEAAQ、YUOM070HSEAAQ、YCOH080HSEMBQ、YCOH090HSEMBQ、YCOH100HSEMBQ、YCOH110HSEMBQ、YCOH120HSEMBQ、YROH070HSEKBQ、YDOH060HSEKBQ、YDOH065HSEKBQ、YDOH070HSEMBQ、YDOH080HSEMBQ、YDOH090HSEMBQ、YDOH100HSEMBQ、YDOH110HSEMBQ、YDOH120HSEMBQ、YVOH080VPEMBQ、YVOH100VPEMBQ、YVOH120VPEMBQ、YVOH140VPEMBQ、YVOH160VPEMBQ、YVOH200VPEMBQ、YVOH220VPEMBQ、YVOH240VPEMBQ、YROH060HSEKBQ、YROH065HSEKBQ、YMWH200NPEEAQ、YMWH160NPEEAQ、YMWH140NPEEAC、YMWH120NPEEAQ、YMWH100NPEEAQ、YMWHO8ONPEEAQ、YEOH080VPEMCQ、YEOH100VPEMCQ、YEOH120VPEMCQ、YKOH060HSEKBQ、YEOH140VPEMCQ、YEOH160VPEMCQ、YEOH180VPEMCQ、YEOH200VPEMCQ、YDOH060HSEEAQ、YEOH220VPEMCQ、YDOH065HSEEAQ、YEOH240VPEMCQ、YEOH080VPEMBQH、YCOH065HSEKBQ1、YEOH090VPEMBQH、YCOH070HSEKBQ1、YEOH100VPEMBQH、YEOH120VPEMBQH、YWOH060HSEAAQ、YEOH140VPEMBQH、YLOU280VPEEAQ、YEOH180VPEMBQH、YLOU240VPEEAQ、YCOH060HSEAAQ、YLOU200VPEEAQ、YMOMO70HSEEAQ、YLOU160VPEEAQ、YLOU120VPEEAQ、YMOMO80HSEEAQ、YTOH080VPEMCQ1、YMOMO90HSEEAQ、YVOH080VPEMBQ1、YMOM100HSEEAQ、YQOH080VPEMBQ1、YEOH160VPEMBQH、YEOH080VPEMCQ1、YMOM120HSEEAQ、YMWHO80NPEECO、LYMWHOSONPEAAQ、YKOH060HSEKBQ1、YMWH100NPEECQ、YCOH060HSEKBQ1、YMWH120NPEECQ、YMWH180NPEEAQ、YMWH140NPEECQ、YMWH160NPEECQ、YCOH060HSEKBQ、YMWH180NPEECQ、YVOH180VPEMBQ、YMWH200NPEECQ、LYZOH080VPEEZH、YMWH220NPEECQ、LYZOH100VPEEZH、LYZOH120VPEEZH、YMWH240NPEECQ、YMWH260NPEECQ、LYZOH140VPEEZH、LYZOH160VPEEZH、YUOM060HSEADQ、YUOMO60HSEACQ、YUOM080HSEEAQ、YUOMO90HSEEAQ、YUOM100HSEEAQ、YUOM120HSEEAQ | 中国环境标志产品认证
615 | 18.冷热源设备 | 多联式空调机组 | 珠海格力电器股份有限公司 | GMV-252W/J、GMV-280W/J、GMV-335W/J、GMV-400W/J、GMV-450W/J、GMV-504W/J、GMV-560W/J、GMV-615W/J、GMV-680W/J、GMV-730W/J、GMV-785W/J、GMV-850W/J、GMV-900W/J、GMV-952W/J、GMV-1010W/J、GMV-1065W/J、GMV-1100W/J | 绿色建材产品分级认证（三星）
616 | 18.冷热源设备 | 多联式空调机组 | 珠海格力电器股份有限公司 | GMV-252WM/X1、GMV-280WM/X1、GMV-335WM/X1、GMV-400WM/X1、GMV-450WM/X1、GMV-504WM/X1、GMV-560WM/X1、GMV-615WM/X1、GMV-680WM/X1 | 绿色建材产品分级认证（三星）
617 | 18.冷热源设备 | BIPV光伏组件 | 深圳嘉盛赋能科技有限公司 | 1500V 20A/25A | 中国绿色建材产品认证（二星）
618 | 18.冷热源设备 | 耐热105℃无卤低烟阻燃B1级交联聚烯烃绝缘电缆 | 广东中宝电缆有限公司 | WDZB1-BYJ-105 450/750V 1X2.5 | 符合性证明
619 | 18.冷热源设备 | 交联聚乙烯绝缘聚烯烃护套无卤低烟阻燃C类电力电缆 | 广东中宝电缆有限公司 | WDZC-YJY-26/35 1X400 | 符合性证明
620 | 18.冷热源设备 | 交联聚乙烯绝缘钢带铠装聚烯烃护套防鼠防蚁无卤低烟阻燃A类耐火电力电缆 | 广东中宝电缆有限公司 | FSY-WDZAN-YJY23 0.6/1kV 4X300+1X150 | 符合性证明
621 | 18.冷热源设备 | 低烟无卤阻燃型阻燃B1级控制电缆 | 深圳市成天泰电缆实业发展有限公司 | WDZA-B1-KYJY | 符合性证明
622 | 18.冷热源设备 | 低烟无卤阻燃型阻燃B1级电力电缆 | 深圳市成天泰电缆实业发展有限公司 | WDZA-B1-YJY | 符合性证明
623 | 18.冷热源设备 | 低烟无卤阻燃耐火型阻燃B1级电力电缆 | 深圳市成天泰电缆实业发展有限公司 | WDZAN-B1-YJY | 符合性证明
624 | 18.冷热源设备 | 耐热105℃无卤低烟B1级阻燃交联聚烯烃绝缘电缆 | 深圳市成天泰电缆实业发展有限公司 | WDZB1-BYJ-105 | 符合性证明
625 | 18.冷热源设备 | 铜芯交联聚乙烯绝缘无卤低烟聚烯烃护套B1级阻燃电力电缆 | 广东珠江电线电缆有限公司 | WDZB1-YJY-0.6/1kV 3×6 | 符合性证明
626 | 18.冷热源设备 | 交联聚乙烯绝缘聚烯烃护套无卤低烟阻燃C类电力电缆 | 广东珠江电线电缆有限公司 | WDZC-YJY-0.6/1kV 1×240 | 符合性证明
627 | 18.冷热源设备 | 交联聚乙烯绝缘聚烯烃护套无卤低烟阻燃C类控制电缆 | 广东珠江电线电缆有限公司 | WDZC-KYJY-450/750V 37×1.5 | 符合性证明
628 | 21.建筑电气设备 | 耐热105℃无卤低烟阻燃交联聚烯烃绝缘电缆 | 广东珠江电线电缆有限公司 | WDZ-BYJ-105-450/750V 1×4 | 符合性证明
629 | 21.建筑电气设备 | 耐热105℃无卤低烟B1级阻燃交联聚烯烃绝缘电缆 | 广东珠江电线电缆有限公司 | WDZB1-BYJ-105-450/750V 1×2.5 | 符合性证明
630 | 21.建筑电气设备 | 额定电压26/35kV交联聚乙烯绝缘聚烯烃护套无卤低烟阻燃C类电力电缆 | 广东远光电缆实业有限公司 | WDZC-YJY63-26/35 | 符合性证明
631 | 21.建筑电气设备 | 额定电压8.7/15kV交联聚乙烯绝缘聚烯烃护套钢带铠装无卤低烟阻燃A类耐火电力电缆 | 广东远光电缆实业有限公司 | WDZAN-YJY23-8.7/15 | 符合性证明
632 | 21.建筑电气设备 | 额定电压0.6/1kV交联聚乙烯绝缘聚烯烃护套钢带铠装无卤低烟阻燃C类电力电缆 | 广东远光电缆实业有限公司 | WDZC-YJY23-0.6/1kV | 符合性证明
633 | 21.建筑电气设备 | 额定电压450/750V交联聚乙烯绝缘聚烯烃护套钢带铠装无卤低烟阻燃C类控制电缆 | 广东远光电缆实业有限公司 | WDZC-KYJY23-450/750V | 符合性证明
634 | 21.建筑电气设备 | 额定电压450/750V耐热105℃无卤低烟阻燃B类交联聚烯烃绝缘电缆 | 广东远光电缆实业有限公司 | WDZB-BYJ-105-450/750V | 符合性证明
635 | 21.建筑电气设备 | 交联聚乙烯绝缘钢带铠装聚烯烃护套无卤低烟阻燃C类电力电缆 | 广东中联电缆集团有限公司 | WDZC-YJY23-26/35 | 符合性证明
636 | 21.建筑电气设备 | 铜芯交联聚乙烯绝缘钢带铠装聚烯烃护套无卤低烟阻燃A类耐火电力电缆 | 广东中联电缆集团有限公司 | WDZAN-YJY23-8.7/15 | 符合性证明
637 | 21.建筑电气设备 | 铜芯交联聚乙烯绝缘钢带铠装聚烯烃护套无卤低烟阻燃A类电力电缆 | 广东中联电缆集团有限公司 | WDZA-YJY23-0.6/1 | 符合性证明
638 | 21.建筑电气设备 | 铜芯交联聚乙烯绝缘聚烯烃护套无卤低烟阻燃（燃烧性能等级）B1级耐火电力电缆 | 广东中联电缆集团有限公司 | WDZB1N-YJY-0.6/1 | 符合性证明
639 | 21.建筑电气设备 | 交联聚乙烯绝缘聚烯烃护套铜带屏蔽钢带铠装无卤低烟阻燃A类控制电缆 | 广东中联电缆集团有限公司 | WDZA-KYJYP2-23-450/750V | 符合性证明
640 | 21.建筑电气设备 | 耐热105℃无卤低烟阻燃B1级交联聚烯烃绝缘电缆 | 广东中联电缆集团有限公司 | WDZB1-BYJ-105 | 符合性证明
641 | 21.建筑电气设备 | 铜芯云母带矿物绝缘波纹铜护套电力电缆 | 广东中联电缆集团有限公司 | RTTZ | 符合性证明
642 | 21.建筑电气设备 | 交联聚乙烯绝缘钢带铠装聚烯烃护套无卤低烟阻燃电力电缆 | 广东双利电缆有限公司 | WDZC-YJY23-0.6/1 | 符合性证明
643 | 21.建筑电气设备 | 无卤低烟B1级阻燃耐火交联聚烯烃绝缘电缆 | 广州市新兴电缆实业有限公司 | WDZB1N-BYJ-450/750V | 符合性证明
644 | 21.建筑电气设备 | 铜芯交联聚乙烯绝缘聚烯烃护套无卤低烟阻燃A类（B1级）耐火电力电缆（Um=1.2kV/3.6kV） | 广州市新兴电缆实业有限公司 | WDZAN-YJY23(WDZB1N-YJY23)-0.6/1kV | 符合性证明
645 | 21.建筑电气设备 | 交联聚乙烯绝缘非磁性金属带铠装聚烯烃护套无卤低烟阻燃A类电力电缆（Um=1.2kV/3.6kV） | 广州市新兴电缆实业有限公司 | WDZA-YJY63-0.6/1 | 符合性证明
646 | 21.建筑电气设备 | 交联聚乙烯绝缘非磁性金属带铠装聚烯烃护套无卤低烟阻燃A类电力电缆（Um=40.5kV） | 广州市新兴电缆实业有限公司 | WDZA-YJY63-26/35 | 符合性证明
647 | 21.建筑电气设备 | 交联聚乙烯绝缘聚烯烃护套钢带铠装无卤低烟阻燃A类控制电缆 | 广州市新兴电缆实业有限公司 | WDZA-KYJY23 450/750V | 符合性证明
648 | 21.建筑电气设备 | 交联聚乙烯绝缘聚烯烃护套无卤低烟阻燃C类控制电缆 | 广州珠江电缆有限公司 | WDZC-KYJY-450/750 37×2.5 | 符合性证明
649 | 21.建筑电气设备 | 交联聚乙烯绝缘聚烯烃护套无卤低烟阻燃C类电力电缆 | 广州珠江电缆有限公司 | WDZC-YJY-0.6/1 3×95+2×50 | 符合性证明
650 | 21.建筑电气设备 | 铜芯云母带矿物绝缘波纹铜护套电力电缆 | 深圳市东佳信电线电缆有限公司 | RTTZ | 符合性证明
651 | 21.建筑电气设备 | 耐热105℃无卤低烟阻燃C类耐火交联聚烯烃绝缘电缆 | 深圳市东佳信电线电缆有限公司 | WDZCN-BYJ-105 | 符合性证明
652 | 21.建筑电气设备 | 铜芯交联聚乙烯绝缘低烟无卤聚烯烃护套阻燃A类B1级耐火控制电缆 | 深圳市东佳信电线电缆有限公司 | WDZA(B1)N-KYJY 7×1.5 | 符合性证明
653 | 21.建筑电气设备 | 铜芯交联聚乙烯绝缘聚烯烃护套无卤低烟阻燃A类B1级耐火电力电缆 | 深圳市东佳信电线电缆有限公司 | WDZA(B1)N-YJY 3×6 | 符合性证明
654 | 21.建筑电气设备 | BTTZ铜芯铜护套矿物绝缘电缆 | 东莞市中亚电缆有限公司 | BTTZ-750V-1×95 | 专家评审通过
655 | 21.建筑电气设备 | 交联聚乙烯绝缘聚烯烃护套无卤低烟阻燃C类控制电缆 | 广东坚宝电缆有限公司 | WDZC-KYJY-450/750 37×15 | 专家评审通过
656 | 21.建筑电气设备 | 交联聚乙烯绝缘聚烯烃护套无卤低烟阻燃C类电力电缆 | 广东坚宝电缆有限公司 | WDZC-YJY 26/35kV 1×400 | 专家评审通过
657 | 21.建筑电气设备 | 耐热105℃无卤低烟阻燃B1级交联聚烯烃绝缘电缆 | 广东坚宝电缆有限公司 | WDZB1-BYJ-105 450/750V 1×2.5mm2 | 专家评审通过
658 | 21.建筑电气设备 | 耐热125℃无卤低烟阻燃B1级交联聚烯烃绝缘电缆 | 广东坚宝电缆有限公司 | WDZB1-BYJ-125 450/750V 1×2.5mm2 | 专家评审通过
659 | 21.建筑电气设备 | 耐热105℃无卤低烟阻燃B1级耐火交联聚烯烃绝缘电缆 | 广东坚宝电缆有限公司 | WDZB1N-BYJ-105 450/750V 1×2.5mm2 | 专家评审通过
660 | 21.建筑电气设备 | 交联聚乙烯绝缘聚烯烃护套无卤低烟阻燃C类电力电缆 | 广东坚宝电缆有限公司 | WDZC-YJY-06/1 1×400 | 专家评审通过
661 | 21.建筑电气设备 | 交联聚乙烯绝缘钢带铠装聚烯烃护套无卤低烟阻燃A类电力电缆 | 广东金联宇电缆实业有限公司 | WDZA-YJY23-0.6/1kV 3×10+2×6 | 符合性证明
662 | 21.建筑电气设备 | 交联聚乙烯绝缘聚烯烃护套无卤低烟阻燃B类电力电缆 | 广东金联宇电缆实业有限公司 | WDZB-YJY-0.6/1 4×150+1×70 | 符合性证明
663 | 21.建筑电气设备 | 交联聚乙烯绝缘聚烯烃护套钢带铠装无卤低烟阻燃C类控制电缆 | 广东金联宇电缆实业有限公司 | WDZC-KYJY23-450/750V 19×1.5 | 符合性证明
664 | 21.建筑电气设备 | 交联聚乙烯绝缘聚烯烃护套阻燃A类耐火电力电缆 | 广东金联宇电缆实业有限公司 | WDZAN-YJY-0.6/1kV 3×50+2×25 | 符合性证明
665 | 21.建筑电气设备 | 铜芯105℃交联聚烯烃绝缘无卤低烟阻燃B类耐火电缆 | 深圳市鸿安达电缆有限公司 | WDZBN-BYJ 2.5 | 符合性证明
666 | 21.建筑电气设备 | 铜芯交联聚乙烯绝缘低烟无卤阻燃A类耐火电力电缆 | 深圳市鸿安达电缆有限公司 | WDZAN-YJY 0.6/1kV 5×6 | 符合性证明
667 | 21.建筑电气设备 | 铜芯交联聚乙烯绝缘聚烯烃护套无卤低烟B1级阻燃电力电缆 | 广东粤缆电线电缆有限公司 | WDZB1-YJY | 符合性证明
668 | 21.建筑电气设备 | 交联聚乙烯绝缘聚烯烃护套无卤低烟阻燃C类电力电缆 | 广东粤缆电线电缆有限公司 | WDZC-YJY-0.6/1 | 符合性证明
669 | 21.建筑电气设备 | 铜芯交联聚乙烯绝缘聚烯烃护套无卤低烟阻燃B类耐火电力电缆 | 广东粤缆电线电缆有限公司 | WDZBN-YJY | 符合性证明
670 | 21.建筑电气设备 | 铜芯交联聚乙烯绝缘聚乙烯护套钢带铠装无卤低烟阻燃B类控制电缆 | 广东粤缆电线电缆有限公司 | WDZB-KYJY | 符合性证明
671 | 21.建筑电气设备 | 耐热105℃无卤低烟交联聚烯烃绝缘阻燃B1级电缆 | 广东粤缆电线电缆有限公司 | WDZB1-BYJ-105 | 符合性证明
672 | 21.建筑电气设备 | 交联聚乙烯绝缘钢带铠装聚烯烃护套无卤低烟阻燃C类电力电缆 | 东莞市中亚电缆有限公司 | WDZC-YJY23-0.6/1 4×120 | 专家评审通过
673 | 21.建筑电气设备 | 铠装移开式交流金属封闭开关设备 | 广东省顺德开关厂有限公司 | KYN28A-12 | 符合性证明
674 | 21.建筑电气设备 | 低压开关柜 | 广东省顺德开关厂有限公司 | MNS | 符合性证明
675 | 21.建筑电气设备 | 低压开关柜 | 广东省顺德开关厂有限公司 | MNS2.0 | 符合性证明
676 | 21.建筑电气设备 | 低压开关柜 | 广东省顺德开关厂有限公司 | BlokSeT | 符合性证明
677 | 21.建筑电气设备 | 低压动力配电柜 | 广东省顺德开关厂有限公司 | XL | 符合性证明
678 | 21.建筑电气设备 | 配电箱 | 广东省顺德开关厂有限公司 | XM | 符合性证明
679 | 21.建筑电气设备 | 低压成套无功功率补偿装置 | 广东省顺德开关厂有限公司 | SKJ | 符合性证明
680 | 21.建筑电气设备 | 铠装移开式交流金属封闭开关设备 | 广东省顺德开关厂有限公司 | UniSafe | 符合性证明
681 | 21.建筑电气设备 | 箱式变电站 | 广东省顺德开关厂有限公司 | YBW11-12/0.4-1250 | 符合性证明
682 | 21.建筑电气设备 | 密集型母线槽 | 广东中宝电缆有限公司 | 400A-1600A | 符合性证明
683 | 21.建筑电气设备 | 密集型母线槽 | 广东中宝电缆有限公司 | 1000A-1600A | 符合性证明
684 | 21.建筑电气设备 | 密集型母线槽 | 广东中宝电缆有限公司 | 1600A-4000A | 符合性证明
685 | 21.建筑电气设备 | 密集型母线槽 | 广东中宝电缆有限公司 | 4000A-6300A | 符合性证明
686 | 21.建筑电气设备 | 密集母线槽 | 广东辉恒电气科技有限公司 | 6300A | 符合性证明
687 | 21.建筑电气设备 | 耐火母线槽 | 广东辉恒电气科技有限公司 | 4000A | 符合性证明
688 | 21.建筑电气设备 | 防水浇注母线槽 | 广东辉恒电气科技有限公司 | 4000A-1600A | 符合性证明
689 | 21.建筑电气设备 | 交联聚乙烯绝缘聚烯烃护套无卤低烟阻燃控制电缆 | 广东双利电缆有限公司 | WDZ-KYJY-450/750 | 符合性证明
690 | 21.建筑电气设备 | 交联聚乙烯绝缘钢带铠装聚烯烃护套无卤低烟阻燃A类电力电缆 | 广东国博电缆电气集团有限公司 | WDZA-YJY23-0.6 1 4×400+1×240 | 专家评审通过
691 | 21.建筑电气设备 | 铠装移开式交流金属封闭开关设备 | 佛山市高华电力设备有限公司 | KYN28A-12 | 专家评审通过
692 | 21.建筑电气设备 | 抽出式开关柜 | 佛山市高华电力设备有限公司 | MNS | 专家评审通过
693 | 21.建筑电气设备 | 配电箱DBO | 佛山市高华电力设备有限公司 | GHXM | 专家评审通过
694 | 21.建筑电气设备 | 低压开关柜 | 伊顿电力设备有限公司 | PowerXpert DX | 专家评审通过
695 | 21.建筑电气设备 | 中压开关柜 | 伊顿电力设备有限公司 | ET1 | 专家评审通过
696 | 21.建筑电气设备 | 密集母线槽 | 广东创亚电气集团有限公司 | CYCMC37 | 专家评审通过
697 | 21.建筑电气设备 | 高压交流SF6气体绝缘断路器柜 | 库柏爱迪生(平顶山)电子科技有限公司 | RVAC-V-12/630-25 | 专家评审通过
698 | 21.建筑电气设备 | 高压交流环保气体绝缘断路器柜 | 库柏爱迪生(平顶山)电子科技有限公司 | RVACN-V-12/630-20 | 专家评审通过
699 | 21.建筑电气设备 | 高压交流SF6气体绝缘负荷开关柜 | 库柏爱迪生(平顶山)电子科技有限公司 | RVAC-K-12/630-20 | 专家评审通过
700 | 21.建筑电气设备 | 高压交流SF6气体绝缘负荷开关-熔断器组合电器柜 | 库柏爱迪生(平顶山)电子科技有限公司 | RVAC-T-12/125-31.5 | 专家评审通过
701 | 21.建筑电气设备 | 额定电压0.6/1kV及以下云母带矿物绝缘波纹铜护套电缆 | 广东国博电缆电气集团有限公司 | WDZA-RTTYZ-0.6/1kV 4×95 | 专家评审通过
702 | 21.建筑电气设备 | 铜芯云母带矿物绝缘波纹铜护套电力电缆 | 广东胜宇电缆实业有限公司 | RTTZ-0.6/1kV 5×16 | 符合性证明
703 | 21.建筑电气设备 | 耐热105°C无卤低烟阻燃A类交联聚烯烃绝缘电缆 | 广东胜宇电缆实业有限公司 | WDZA-BYJ-105 450/750 1 X2.5 | 符合性证明
704 | 21.建筑电气设备 | 阻燃耐火电缆 | 广东胜宇电缆实业有限公司 | WDZBN-II A-YJY-0.6/1kV 5x16 | 符合性证明
705 | 21.建筑电气设备 | 耐热105℃无卤低烟阻燃A类交联聚烯烃绝缘电缆 | 广州电缆厂有限公司 | WDZA-BYJ 1×6 | 专家评审通过
706 | 21.建筑电气设备 | 铜芯轧纹铜护套无机矿物绝缘电缆 | 广州电缆厂有限公司 | YTTW 0.6/1KV 3×25+1×16 | 专家评审通过
707 | 21.建筑电气设备 | 高压开关柜 | 威胜电气有限公司 | KYN-28 | 专家评审通过
708 | 21.建筑电气设备 | 高压开关柜 | 威胜电气有限公司 | KYN-61 | 专家评审通过
709 | 21.建筑电气设备 | 高压开关柜 | 威胜电气有限公司 | NXAirS | 专家评审通过
710 | 21.建筑电气设备 | 低压开关柜 | 威胜电气有限公司 | MNS | 专家评审通过
711 | 21.建筑电气设备 | 低压开关柜 | 威胜电气有限公司 | GCS | 专家评审通过
712 | 21.建筑电气设备 | 低压开关柜 | 威胜电气有限公司 | GGD | 专家评审通过
713 | 21.建筑电气设备 | 高压开关柜 | 威胜电气有限公司 | MVnex | 专家评审通过
714 | 21.建筑电气设备 | 低压开关柜 | 威胜电气有限公司 | BLOKSET | 专家评审通过
715 | 21.建筑电气设备 | 低压开关柜 | 威胜电气有限公司 | SIVACON-8PT | 专家评审通过
716 | 21.建筑电气设备 | 低压开关柜 | 威胜电气有限公司 | GCK | 专家评审通过
717 | 21.建筑电气设备 | 低压抽出式开关柜（低压成套开关设备） | 佛山市雅恒电气设备有限公司 | GCK 6300A-4000A | 专家评审通过
718 | 21.建筑电气设备 | 无功功率补偿装置（低压成套无功功率补偿装置） | 佛山市雅恒电气设备有限公司 | GGJ | 专家评审通过
719 | 21.建筑电气设备 | 低压成套开关设备进出线柜 | 佛山市雅恒电气设备有限公司 | GGD | 专家评审通过
720 | 21.建筑电气设备 | 低压动力柜 | 佛山市雅恒电气设备有限公司 | XL-21 400A | 专家评审通过
721 | 21.建筑电气设备 | 预装式变电站 | 佛山市雅恒电气设备有限公司 | YBM-12/0.4-800 | 专家评审通过
722 | 21.建筑电气设备 | 交流金属封闭环网开关设备 | 佛山市雅恒电气设备有限公司 | XGN15-12(F.R)125-31.5 | 专家评审通过
723 | 21.建筑电气设备 | 建筑用绝缘电工套管配件 | 广东联塑科技实业有限公司 | dn16mm-dn63mm | 中国绿色建材产品认证（一星）
724 | 21.建筑电气设备 | 建筑用绝缘电工套管（波纹套管) | 广东联塑科技实业有限公司 | dn16mm-dn63mm | 中国绿色建材产品认证（一星）
725 | 21.建筑电气设备 | 高压交流环保气体绝缘负荷开关柜 | 库柏爱迪生(平顶山)电子科技有限公司 | RVACN-K-12/630-20 | 专家评审通过
726 | 21.建筑电气设备 | 配电箱（配电板） | 佛山市雅恒电气设备有限公司 | XM | 专家评审通过
727 | 21.建筑电气设备 | 空气环保型全封闭全绝缘环网开关设备 | 佛山市雅恒电气设备有限公司 | YHXGN-12(C)/630-20 | 专家评审通过
728 | 21.建筑电气设备 | 铠装移开式交流金属封闭开关设备 | 佛山市雅恒电气设备有限公司 | KYN -12/1250-31.5 | 专家评审通过
729 | 21.建筑电气设备 | 低压有源滤波装置 | 广东锦誉电气科技有限公司 | JYAPF | 专家评审通过
730 | 21.建筑电气设备 | 静止无功发生器 | 广东锦誉电气科技有限公司 | JYSVG | 专家评审通过
731 | 21.建筑电气设备 | JYSPC三相负荷不平衡治理装置 | 广东锦誉电气科技有限公司 | JYSPC | 专家评审通过
732 | 21.建筑电气设备 | 低压电容柜 | 广东锦誉电气科技有限公司 | GGJ | 专家评审通过
733 | 21.建筑电气设备 | 低压谐波抑制无功补偿模块 | 广东锦誉电气科技有限公司 | HFK | 专家评审通过
734 | 21.建筑电气设备 | 低压无功补偿模块 | 广东锦誉电气科技有限公司 | JYK | 专家评审通过
735 | 21.建筑电气设备 | 低压无功补偿控制器 | 广东锦誉电气科技有限公司 | JYKN | 专家评审通过
736 | 21.建筑电气设备 | 配电箱 | 广东锦誉电气科技有限公司 | XM | 专家评审通过
737 | 21.建筑电气设备 | 低压开关柜 | 威胜电气有限公司 | MDmax ST | 专家评审通过
738 | 21.建筑电气设备 | 建筑用绝缘电工套管 | 佛山顾地塑胶有限公司 | dn16-dn63 | 中国绿色建材产品认证（一星）
739 | 21.建筑电气设备 | 箱型固定式金属封闭环网开关柜 | 佛山市燎电电力电气设备有限公司 | HXGN-12F | 专家评审通过
740 | 21.建筑电气设备 | 箱型固定式金属封闭环网开关柜 | 佛山市燎电电力电气设备有限公司 | HXGN-12(F.R) | 专家评审通过
741 | 21.建筑电气设备 | 电缆分接箱 | 佛山市燎电电力电气设备有限公司 | DFW-12 | 专家评审通过
742 | 21.建筑电气设备 | 无功功率补偿柜 | 佛山市燎电电力电气设备有限公司 | GGJ | 专家评审通过
743 | 21.建筑电气设备 | 配电箱 | 广东小鹰电气有限公司 | XM 250A-10A | 专家评审通过
744 | 21.建筑电气设备 | SF6全绝缘全封闭紧凑型充气式断路器柜 | 广东小鹰电气有限公司 | SCR(M)-12(XGN-12)/V | 专家评审通过
745 | 21.建筑电气设备 | 环保气体绝缘金属封闭环网开关设备（断路器柜） | 广东小鹰电气有限公司 | FHG-12(XGN-12)V/630-25 | 专家评审通过
746 | 21.建筑电气设备 | 低压动态无功补偿滤波装置 | 广东唯电电气科技有限公司 | VITECT-SVGC | 专家评审通过
747 | 21.建筑电气设备 | 补偿滤波电容器 | 广东唯电电气科技有限公司 | VTMKP | 专家评审通过
748 | 21.建筑电气设备 | 静止无功发生器(SVG) | 广东唯电电气科技有限公司 | VTSVG | 专家评审通过
749 | 21.建筑电气设备 | 滤波电抗器 | 广东唯电电气科技有限公司 | VSRD | 专家评审通过
750 | 21.建筑电气设备 | 三相不平衡治理装置 | 广东唯电电气科技有限公司 | VTSPC | 专家评审通过
751 | 21.建筑电气设备 | 智能型电能质量治理装置 | 广东唯电电气科技有限公司 | VITECT-VAS | 专家评审通过
752 | 21.建筑电气设备 | 有源滤波器（APF） | 广东唯电电气科技有限公司 | VTAPF | 专家评审通过
753 | 21.建筑电气设备 | 高压开关柜 | 广东创亚电气集团有限公司 | KYN28-12 | 专家评审通过
754 | 21.建筑电气设备 | 配电柜（箱） | 广东创亚电气集团有限公司 | MNS-S | 专家评审通过
755 | 21.建筑电气设备 | 低压开关柜 | 广东创亚电气集团有限公司 | MD max ST | 专家评审通过
756 | 21.建筑电气设备 | 建筑工程用低烟无卤阻燃1级(B1)交联聚烯烃绝缘无护套电缆电线 | 广州南洋电缆集团有限公司 | WDZD-BYJ-125-B1 450/750V 1×2.5 | 符合性证明
757 | 21.建筑电气设备 | 额定电压450/750V及以下交联聚烯烃绝缘无护套低烟无卤阻燃电线电缆 | 广州南洋电缆集团有限公司 | WDZ-RYJ-125 450/750V 1×240 | 符合性证明
758 | 21.建筑电气设备 | 交联聚乙烯绝缘钢带铠装聚烯烃护套无卤低烟阻燃A类电力电缆 | 广州南洋电缆集团有限公司 | WDZA-YJY23-1.8/3kV 4×120+1×70 | 符合性证明
759 | 21.建筑电气设备 | 铜芯交联聚乙烯绝缘钢带铠装聚烯烃护套无卤低烟阻燃A类耐火电力电缆 | 广州南洋电缆集团有限公司 | WDZAN-YJY23-18/30kV 3×150 | 符合性证明
760 | 21.建筑电气设备 | 交联聚乙烯绝缘聚烯烃护套无卤低烟阻燃A类电力电缆 | 广州南洋电缆集团有限公司 | WDZA-YJY-26/35kV 1×630 | 符合性证明
761 | 21.建筑电气设备 | 交联聚乙烯绝缘聚烯烃护套铜带屏蔽钢带铠装无卤低烟阻燃A类控制电缆 | 广州南洋电缆集团有限公司 | WDZA-KYJYP2-23 450/750V 37×2.5 | 符合性证明
762 | 21.建筑电气设备 | 铜芯云母带矿物绝缘波纹管铜护套电力电缆 | 广州南洋电缆集团有限公司 | RTTZ 0.6/1kV 1×400 | 符合性证明
763 | 21.建筑电气设备 | 铜芯云母带矿物绝缘波纹管铜护套控制电缆 | 广州南洋电缆集团有限公司 | RTTZ-A 450/750V 7×1.5 | 符合性证明
764 | 21.建筑电气设备 | 铜芯轧纹铜护套无机矿物绝缘电缆 | 广州南洋电缆集团有限公司 | YTTW-A 0.6/1kV 3×70+1×35 | 符合性证明
765 | 21.建筑电气设备 | 交联聚乙烯绝缘聚烯烃护套无卤低烟阻燃A类电力电缆 | 广州南洋电缆集团有限公司 | WDZA-YJY-0.6/1kV 5×16 | 符合性证明
766 | 21.建筑电气设备 | 重型铜芯铜护套矿物绝缘电缆 | 广州南洋电缆集团有限公司 | BTTZ-750V 1×70 | 符合性证明
767 | 21.建筑电气设备 | 额定电压0.6/1KV交联聚乙烯绝缘电力电缆火电力电缆 | 东莞市民兴电缆有限公司 | WDZBN-YJY-0.6/1 | 符合性证明
768 | 21.建筑电气设备 | 无卤低烟阻燃交联聚烯烃绝缘电缆 | 东莞市民兴电缆有限公司 | WDZ-BYJ | 符合性证明
769 | 21.建筑电气设备 | 铜芯交联聚乙烯绝缘钢带铠装聚烯烃护套无卤低烟低毒阻燃A类燃烧性能B1级耐火电力电缆 | 宝胜科技创新股份有限公司 | WDUZAN-B1-YJY23 0.6/1kV 4×240 | 专家评审通过
770 | 21.建筑电气设备 | 交联聚乙烯绝缘聚烯烃护套无卤低烟阻燃A类电力电缆 | 东莞市民兴电缆有限公司 | WDZA-YJY-26/35 | 符合性证明
771 | 21.建筑电气设备 | 建设工程用低烟无卤阻燃1级（B1）交联聚乙烯绝缘聚烯烃护套电力电缆 | 东莞市民兴电缆有限公司 | WDZB1-YJY-0.6/1 | 符合性证明
772 | 21.建筑电气设备 | 建设工程用低烟无卤阻燃2级（B2）交联聚乙烯绝缘聚烯烃护套电力电缆 | 东莞市民兴电缆有限公司 | WDZB2-YJY-0.6/1 | 符合性证明
773 | 21.建筑电气设备 | 交联聚乙烯绝缘聚烯烃护套无卤低烟阻燃A类控制电缆 | 东莞市民兴电缆有限公司 | WDZA-KYJY-450/750 | 符合性证明
774 | 21.建筑电气设备 | 重型铜芯铜护套矿物绝缘聚烯烃外套电缆 | 东莞市民兴电缆有限公司 | BTTYZ-750 | 符合性证明
775 | 21.建筑电气设备 | 交联聚乙烯绝缘聚烯烃护套无卤低烟B1级阻燃电力电缆 | 南方珠江科技有限公司 | WDZB1-YJY | 符合性证明
776 | 21.建筑电气设备 | 交联聚乙烯绝缘聚烯烃护套无卤低烟阻燃B类耐火电力电缆 | 南方珠江科技有限公司 | WDZBN-YJY | 符合性证明
777 | 21.建筑电气设备 | 交联聚乙烯绝缘聚乙烯护套钢带铠装无卤低烟阻燃B类控制电缆 | 南方珠江科技有限公司 | WDZB-KYJY | 符合性证明
778 | 21.建筑电气设备 | 耐热105℃无卤低烟B1级阻燃交联聚烯烃绝缘电缆 | 南方珠江科技有限公司 | WDZB1-BYJ-105 | 符合性证明
779 | 21.建筑电气设备 | 低压配电屏 | 佛山市燎电电力电气设备有限公司 | GGD | 专家评审通过
780 | 21.建筑电气设备 | 铠装型移开式金属封闭开关设备 | 轩金科技集团有限公司 | KYN□-12-1250-31.5 | 专家评审通过
781 | 21.建筑电气设备 | 全封闭全绝缘环网开关设备 | 轩金科技集团有限公司 | XGN□-C-12-T630-20、XGN□-D-12-T630-20、XGN□-F-12-T125-31.5、XGN□-V-12-T630-20 | 专家评审通过
782 | 21.建筑电气设备 | 交流金属环网开关设备 | 轩金科技集团有限公司 | XGN□-12-630-20 | 专家评审通过
783 | 21.建筑电气设备 | 铠装移开式交流金属封闭开关设备 | 广东中亿达科技有限公司 | KYN28-12(Z)/T1250-31.5 | 专家评审通过
784 | 21.建筑电气设备 | 低压成套开关设备 | 广东中亿达科技有限公司 | GCK | 专家评审通过
785 | 21.建筑电气设备 | 低压成套无功功率补偿装置 | 广东中亿达科技有限公司 | GGJ | 专家评审通过
786 | 21.建筑电气设备 | 箱型固定式交流金属封闭开关设备 | 广东中亿达科技有限公司 | XGN□-12/1250-31.5 | 专家评审通过
787 | 21.建筑电气设备 | 箱式变电站 | 佛山市燎电电力电气设备有限公司 | YB-10/0.4-1600 | 专家评审通过
788 | 21.建筑电气设备 | KYN28-12金属铠装移开式开关设备 | 广东恒诺通用电气有限公司 | KYN28A-12/1250-31.5 | 专家评审通过
789 | 21.建筑电气设备 | HXGN高压交流金属封闭环网开关设备 | 广东恒诺通用电气有限公司 | FZRN25-12D/T125-31.5 | 专家评审通过
790 | 21.建筑电气设备 | 低压成套配电设备 | 广东小鹰电气有限公司 | GCK 额定电流1600A~400A | 专家评审通过
791 | 21.建筑电气设备 | 动力柜 | 广东小鹰电气有限公司 | XL动力柜 | 专家评审通过
792 | 21.建筑电气设备 | 计量箱 | 广东小鹰电气有限公司 | XM计量箱 | 专家评审通过
793 | 21.建筑电气设备 | 交流低压配电柜 | 广东小鹰电气有限公司 | GGD柜 | 专家评审通过
794 | 21.建筑电气设备 | 低压成套配电设备 | 广东小鹰电气有限公司 | GCK柜 | 专家评审通过
795 | 21.建筑电气设备 | 铠装移开式交流金属封闭开关设备 | 广东小鹰电气有限公司 | KYN28-12/1250-31.5 | 专家评审通过
796 | 21.建筑电气设备 | 箱型固定式交流金属封闭开关设备 | 广东小鹰电气有限公司 | XGN15-12/1250-31.5 | 专家评审通过
797 | 21.建筑电气设备 | 高/低压预装式变电站 | 广东小鹰电气有限公司 | YB-12/0.4-1250 | 专家评审通过
798 | 21.建筑电气设备 | 动力箱 | 佛山市燎电电力电气设备有限公司 | XL | 专家评审通过
799 | 21.建筑电气设备 | 抽屉式开关柜 | 佛山市燎电电力电气设备有限公司 | GCK | 专家评审通过
800 | 21.建筑电气设备 | 铠装移开式交流金属封闭开关设备 | 佛山市燎电电力电气设备有限公司 | KYN28-12 | 专家评审通过
801 | 21.建筑电气设备 | 单相费控智能电能表(电子式电能表） | 深圳市常工电子计算机有限公司 | DDZY1755 | 专家评审通过
802 | 21.建筑电气设备 | 配电柜 | 广东辰信电气有限公司 | XL | 专家评审通过
803 | 21.建筑电气设备 | 环保气体绝缘金属开关设备 | 广东阳辉明电气设备有限公司 | YHM-Air-12/T630-25 | 专家评审通过
804 | 21.建筑电气设备 | 箱型固定式交流金属封闭开关设备 | 广东阳辉明电气设备有限公司 | XGN-12(Z)/1250-31.5 | 专家评审通过
805 | 21.建筑电气设备 | 电表箱 | 广东阳辉明电气设备有限公司 | DBX | 专家评审通过
806 | 21.建筑电气设备 | 电表箱 | 广东阳辉明电气设备有限公司 | FPF | 专家评审通过
807 | 21.建筑电气设备 | 配电箱 | 广东辰信电气有限公司 | XM | 专家评审通过
808 | 21.建筑电气设备 | 电表箱 | 佛山市燎电电力电气设备有限公司 | DX | 专家评审通过
809 | 21.建筑电气设备 | 低压抽出式开关柜 | 广东发展电气有限公司 | GCK | 专家评审通过
810 | 21.建筑电气设备 | 配电箱 | 广东发展电气有限公司 | JXF | 专家评审通过
811 | 21.建筑电气设备 | 低压成套开关设备 | 广东阳辉明电气设备有限公司 | GCK 主母线：InA=3150A-1600A，Icw=65kA；馈电柜配电母线：Inc=2000A-630A，Icw=30kA；控制柜配电母线：Inc=1000A-630A，Icw=30kA；Ue=380V，Ui=660V；50Hz；IP30 | 专家评审通过
812 | 21.建筑电气设备 | 铠装型移开式交流金属封闭开关设备 | 广东阳辉明电气设备有限公司 | KYN28-12(T)/1250-31.5 宽×深×高（mm）650/800/1000×1500/1660×2300 | 专家评审通过
813 | 21.建筑电气设备 | 低压成套开关设备 | 广东阳辉明电气设备有限公司 | GGD 主母线：InA=1600A-400A，Icw=30kA； Ue=380V，Ui=660V；50Hz；IP30 | 专家评审通过
814 | 21.建筑电气设备 | 配电箱 | 广东阳辉明电气设备有限公司 | PZ30 InA=125A-10A，lcw=6kA；Ue=400V、380V 、220V，Ui=400V；50Hz；IP30-操作面 IP20C，户内型 | 专家评审通过
815 | 21.建筑电气设备 | 配电箱 | 广东阳辉明电气设备有限公司 | XM InA=250A-32A，Icw=6kA；Ue=380V、220V，Ui=400V；50Hz；IP30-操作面 IP20C，户内型 | 专家评审通过
816 | 21.建筑电气设备 | 全绝缘全密封金属封闭开关设备 | 广东阳辉明电气设备有限公司 | XGN-(V)-12/T1250-31.5 | 专家评审通过
817 | 21.建筑电气设备 | 铜芯交联聚乙烯绝缘聚烯烃护套无卤低烟阻燃B1类电力电缆 | 广东金源宇电线电缆有限公司 | WDZB1-YJY-0.6/1-5×16 | 符合性证明
818 | 21.建筑电气设备 | 交联聚乙烯绝缘聚烯烃护套铜带屏蔽钢带铠装无卤低烟阻燃B1级耐寒控制电缆 | 广东金源宇电线电缆有限公司 | WDZB1-KYJYP2-23 450/750V 14×2.5 | 符合性证明
819 | 21.建筑电气设备 | 六类屏蔽双绞线 | 广东金源宇电线电缆有限公司 | CU6002-B1-4P-0G | 符合性证明
820 | 21.建筑电气设备 | 铜芯交联聚乙烯绝缘聚烯烃护套无卤低烟低毒耐火电力电缆 | 广州澳通电线电缆有限公司 | WDUZN-YJY-0.6/1 5×10 | 符合性证明
821 | 21.建筑电气设备 | 交联聚乙烯绝缘聚烯烃护套无卤低烟单根阻燃耐火电力电缆 | 广州澳通电线电缆有限公司 | WDZNS-YJY-0.6/1 4×25+1×16 | 符合性证明
822 | 21.建筑电气设备 | 交联聚乙烯绝缘无卤低烟聚烯烃护套阻燃Ａ类电力电缆 | 广州澳通电线电缆有限公司 | WDZA-YJY 4×120+1×70 | 符合性证明
823 | 21.建筑电气设备 | 建设工程用低烟无卤阻燃1级（Ｂ1）交联聚烯烃绝缘无护套低烟无卤阻燃电线电缆 | 广州澳通电线电缆有限公司 | WDZD(B1)-BYJ-105 450/750V 1.5 | 符合性证明
824 | 21.建筑电气设备 | 建设工程用低烟无卤阻燃1级（Ｂ1）交联聚乙烯绝缘聚烯烃护套电力电缆 | 广州澳通电线电缆有限公司 | WDZA(B1)-YJY-0.6/1 3×6 | 符合性证明
825 | 21.建筑电气设备 | 户内金属铠装抽出式开关设备 | 广东发展电气有限公司 | KYN28-12/1250/-31.5 | 专家评审通过
826 | 21.建筑电气设备 | 密集型母线槽 | 广州市士林电器有限公司 | CCX1250A/5P | 专家评审通过
827 | 21.建筑电气设备 | 密集型母线槽 | 广州市士林电器有限公司 | CCX400A/5P | 专家评审通过
828 | 21.建筑电气设备 | 密集型母线槽 | 广州市士林电器有限公司 | CCX500-630A/5P | 专家评审通过
829 | 21.建筑电气设备 | 密集型母线槽 | 广州市士林电器有限公司 | CCX800A/5P | 专家评审通过
830 | 21.建筑电气设备 | 密集型母线槽 | 广州市士林电器有限公司 | CCX1000A/5P | 专家评审通过
831 | 21.建筑电气设备 | 密集型母线槽 | 广州市士林电器有限公司 | CCX1600A/5P | 专家评审通过
832 | 21.建筑电气设备 | 密集型母线槽 | 广州市士林电器有限公司 | CCX2000A/5P | 专家评审通过
833 | 21.建筑电气设备 | 密集型母线槽 | 广州市士林电器有限公司 | CCX2500A/5P | 专家评审通过
834 | 21.建筑电气设备 | 密集型母线槽 | 广州市士林电器有限公司 | CCX3150A/5P | 专家评审通过
835 | 21.建筑电气设备 | 密集型母线槽 | 广州市士林电器有限公司 | CCX4000A/5P | 专家评审通过
836 | 21.建筑电气设备 | 密集型母线槽 | 广州市士林电器有限公司 | CCX5000A/5P | 专家评审通过
837 | 21.建筑电气设备 | 密集型母线槽 | 广州市士林电器有限公司 | CCX200A/5P | 专家评审通过
838 | 21.建筑电气设备 | 密集型母线槽 | 广州市士林电器有限公司 | CCX250A/5P | 专家评审通过
839 | 21.建筑电气设备 | 低压成套开关设备 | 广州市士林电器有限公司 | GGD (进线柜) | 专家评审通过
840 | 21.建筑电气设备 | 低压成套开关设备 | 广州市士林电器有限公司 | GGD (馈电柜) | 专家评审通过
841 | 21.建筑电气设备 | 低压抽出式开关柜 | 广州市士林电器有限公司 | GCK (母联柜) | 专家评审通过
842 | 21.建筑电气设备 | 低压抽出式开关柜 | 广州市士林电器有限公司 | GCK (双电源切换柜) | 专家评审通过
843 | 21.建筑电气设备 | 低压抽出式开关柜 | 广州市士林电器有限公司 | GCK (馈电柜) | 专家评审通过
844 | 21.建筑电气设备 | 低压无功功率补偿装置 | 广州市士林电器有限公司 | GGJ （无功补偿柜240kvar） | 专家评审通过
845 | 21.建筑电气设备 | 动力柜 | 广州市士林电器有限公司 | XL-21 （400A动力柜） | 专家评审通过
846 | 21.建筑电气设备 | 低压抽出式开关柜 | 广州市士林电器有限公司 | MNS (进线柜) | 专家评审通过
847 | 21.建筑电气设备 | 低压抽出式开关柜 | 广州市士林电器有限公司 | MNS (母联柜) | 专家评审通过
848 | 21.建筑电气设备 | 低压抽出式开关柜 | 广州市士林电器有限公司 | MNS (双电源切换柜) | 专家评审通过
849 | 21.建筑电气设备 | 低压抽出式开关柜 | 广州市士林电器有限公司 | MNS (馈电柜) | 专家评审通过
850 | 21.建筑电气设备 | 明配电箱 | 广州市士林电器有限公司 | PZ30 (9位照明箱)国产品牌断路器 | 专家评审通过
851 | 21.建筑电气设备 | 明配电箱 | 广州市士林电器有限公司 | PZ30 (12位照明箱 )国产品牌断路器 | 专家评审通过
852 | 21.建筑电气设备 | 明配电箱 | 广州市士林电器有限公司 | PZ30 (16位照明箱 )国产品牌断路器 | 专家评审通过
853 | 21.建筑电气设备 | 明配电箱 | 广州市士林电器有限公司 | PZ30 (20位照明箱 ) 国产品牌断路器 | 专家评审通过
854 | 21.建筑电气设备 | 明配电箱 | 广州市士林电器有限公司 | PZ30 (9位照明箱 )进口或合资品牌断路器 | 专家评审通过
855 | 21.建筑电气设备 | 明配电箱 | 广州市士林电器有限公司 | PZ30 (14位照明箱 )进口或合资品牌断路器 | 专家评审通过
856 | 21.建筑电气设备 | 明配电箱 | 广州市士林电器有限公司 | PZ30 (16位照明箱 )进口或合资品牌断路器 | 专家评审通过
857 | 21.建筑电气设备 | 明配电箱 | 广州市士林电器有限公司 | PZ30 (20位照明箱 )进口或合资品牌断路器 | 专家评审通过
858 | 21.建筑电气设备 | 配电箱 | 广州市士林电器有限公司 | JXF （63A双电源箱） | 专家评审通过
859 | 21.建筑电气设备 | 配电箱 | 广州市士林电器有限公司 | JXF （100A双电源箱） | 专家评审通过
860 | 21.建筑电气设备 | 配电箱 | 广州市士林电器有限公司 | JXF （225A双电源箱） | 专家评审通过
861 | 21.建筑电气设备 | 配电箱 | 广州市士林电器有限公司 | JXF（7.5kW风机控制箱) | 专家评审通过
862 | 21.建筑电气设备 | 配电箱 | 广州市士林电器有限公司 | JXF（15kW风机控制箱) | 专家评审通过
863 | 21.建筑电气设备 | 配电箱 | 广州市士林电器有限公司 | JXF（30kW风机控制箱) | 专家评审通过
864 | 21.建筑电气设备 | 配电箱 | 广州市士林电器有限公司 | JXF（7.5kW水泵控制箱) | 专家评审通过
865 | 21.建筑电气设备 | 配电箱 | 广州市士林电器有限公司 | JXF（15kW水泵控制箱) | 专家评审通过
866 | 21.建筑电气设备 | 配电箱 | 广州市士林电器有限公司 | JXF（30kW水泵控制箱) | 专家评审通过
867 | 21.建筑电气设备 | 配电箱 | 广州市士林电器有限公司 | JXF（63A动力箱) | 专家评审通过
868 | 21.建筑电气设备 | 配电箱 | 广州市士林电器有限公司 | JXF（100A动力箱) | 专家评审通过
869 | 21.建筑电气设备 | 配电箱 | 广州市士林电器有限公司 | JXF（200A动力箱) | 专家评审通过
870 | 21.建筑电气设备 | 高/低压预装式变电站 | 广州市士林电器有限公司 | YB -12/0.4-1250 (kVA) | 专家评审通过
871 | 21.建筑电气设备 | 高压电缆分支箱（户外开闭所） | 广州市士林电器有限公司 | DFW-12/630-20 (三分支） | 专家评审通过
872 | 21.建筑电气设备 | 铠装移开式户内交流金属开关设备 | 广州市士林电器有限公司 | KYN28-12(Z)/T1250-31.5 (进线柜） | 专家评审通过
873 | 21.建筑电气设备 | 铠装移开式户内交流金属开关设备 | 广州市士林电器有限公司 | KYN28-12(Z)/T1250-31.5 (计量柜） | 专家评审通过
874 | 21.建筑电气设备 | 铠装移开式户内交流金属开关设备 | 广州市士林电器有限公司 | KYN28-12(Z)/T1250-31.5 (出线柜） | 专家评审通过
875 | 21.建筑电气设备 | 全绝缘全封闭紧凑型环网开关设备 | 广州市士林电器有限公司 | SL-C-12/T630-20 | 专家评审通过
876 | 21.建筑电气设备 | 全绝缘全封闭紧凑型环网开关设备 | 广州市士林电器有限公司 | SL-F-12/T125-31.5 | 专家评审通过
877 | 21.建筑电气设备 | 全绝缘全封闭紧凑型环网开关设备 | 广州市士林电器有限公司 | SL-V-12/T630-20 | 专家评审通过
878 | 21.建筑电气设备 | 箱型固定式交流金属封闭开关设备 | 广州市士林电器有限公司 | XGN15-12(F)/T630-20 | 专家评审通过
879 | 21.建筑电气设备 | 箱型固定式交流金属封闭开关设备 | 广州市士林电器有限公司 | XGN15-12（F.R）/T125-31.5 | 专家评审通过
880 | 21.建筑电气设备 | 箱型固定式交流金属封闭开关设备 | 广州市士林电器有限公司 | HXGN15-12(F)/T630-20 | 专家评审通过
881 | 21.建筑电气设备 | 箱型固定式交流金属封闭开关设备 | 广州市士林电器有限公司 | HXGN15-12(F.R)/T125-31.5 | 专家评审通过
882 | 21.建筑电气设备 | GCK低压抽出式开关柜 | 广东恒诺通用电气有限公司 | GCK | 专家评审通过
883 | 21.建筑电气设备 | HNXP型低压配电箱 | 广东恒诺通用电气有限公司 | HNXP | 专家评审通过
884 | 21.建筑电气设备 | 配电箱 | 广州银变电力设备有限公司 | XM | 专家评审通过
885 | 21.建筑电气设备 | 组合式变压器 | 广州银变电力设备有限公司 | ZGS11-Z-630/10 | 专家评审通过
886 | 21.建筑电气设备 | 低压抽出式开关柜 | 广州市士林电器有限公司 | GCK (进线柜) | 专家评审通过
887 | 21.建筑电气设备 | 抽出式开关柜 | 佛山市顺德区泰莱环境节能科技有限公司 | GCK | 专家评审通过
888 | 21.建筑电气设备 | 建筑用硬聚氯乙烯（PVC-U）绝缘电工套管、配件 | 康泰塑胶科技集团（广东）有限公司 | DN16mm-DN63mm | 中国绿色建材产品认证（一星）
889 | 21.建筑电气设备 | 配电箱 | 广州星南洋电气有限公司 | XM | 专家评审通过
890 | 21.建筑电气设备 | 配电箱 | 广东珠江开关有限公司 | X | 专家评审通过
891 | 21.建筑电气设备 | 动力配电柜 | 广东珠江开关有限公司 | XL | 专家评审通过
892 | 21.建筑电气设备 | 配电箱 | 广东珠江开关有限公司 | XM | 专家评审通过
893 | 21.建筑电气设备 | 铠装移开式交流金属封闭开关设备 | 广东珠江开关有限公司 | KYN28A-121250-31.5 | 专家评审通过
894 | 21.建筑电气设备 | 铠装移开式金属封闭开关设备（KYN28-12高压开关柜） | 广东南冠电气有限公司 | KYN28-12/1250-31.5 | 专家评审通过
895 | 21.建筑电气设备 | 交流金属封闭式环网开关设备（HXGN15高压配电柜） | 广东南冠电气有限公司 | HXGN15-12(F)12/630-25 | 专家评审通过
896 | 21.建筑电气设备 | 塑料计量配电箱 | 广州星南洋电气有限公司 | JLX | 专家评审通过
897 | 21.建筑电气设备 | 全密封全绝缘充气式环网开关自动化成套设备 | 广东求精电气有限公司 | QJFM26-12-V/630-25 | 专家评审通过
898 | 21.建筑电气设备 | SF6气体绝缘永磁断路器柜自动化成套设备 | 广东求精电气有限公司 | QJFM28-12(V)/M630-25 | 专家评审通过
899 | 21.建筑电气设备 | 10kV SF6全绝缘断路器柜（含户外开关箱）自动化成套设备 | 广东求精电气有限公司 | QJFM26-12-V/630-25、QJFM28-12(V)/M630-25、QJW-12 | 专家评审通过
900 | 21.建筑电气设备 | 户内交流高压金属铠装移开式开关设备 | 广东求精电气有限公司 | KYN28A-12/1250-31.5 | 专家评审通过
901 | 21.建筑电气设备 | 智能型低压综合配电箱 | 广东求精电气有限公司 | JP | 专家评审通过
902 | 21.建筑电气设备 | 低压无功功率补偿装置 | 广东求精电气有限公司 | GGJ | 专家评审通过
903 | 21.建筑电气设备 | 低压无功功率补偿装置 | 广东求精电气有限公司 | GWJ | 专家评审通过
904 | 21.建筑电气设备 | 配电箱（配电板） | 广东俊朗松田电器有限公司 | PZ30 | 专家评审通过
905 | 21.建筑电气设备 | 预智低压成套设备 | 广东广特电气股份有限公司 | BlokSet 6300A-4000A | 专家评审通过
906 | 21.建筑电气设备 | 低压成套开关设备 | 广东辰信电气有限公司 | GCS | 专家评审通过
907 | 21.建筑电气设备 | 低压无功功率补偿装置GGJ | 广东辰信电气有限公司 | GGJ | 专家评审通过
908 | 21.建筑电气设备 | 高/低压预装式变电站 | 广东辰信电气有限公司 | YBM-12/0.4-630 | 专家评审通过
909 | 21.建筑电气设备 | 母线槽CCX系列 | 广东辰信电气有限公司 | CCX-4000A | 专家评审通过
910 | 21.建筑电气设备 | 铠装移开式交流金属封闭开关设备 | 广东辰信电气有限公司 | KYN28-12/1250-31.5 | 专家评审通过
911 | 21.建筑电气设备 | 箱型交流金属封闭环网开关设备 | 广东辰信电气有限公司 | HXGN□-12/630-25 | 专家评审通过
912 | 21.建筑电气设备 | 箱型交流金属封闭环网开关设备 | 广东辰信电气有限公司 | HXGN□-12/125-31.5 | 专家评审通过
913 | 21.建筑电气设备 | 交流低压抽出式配电柜 | 广东珠江开关有限公司 | GCK | 专家评审通过
914 | 21.建筑电气设备 | 交流低压抽出式配电柜 | 广东珠江开关有限公司 | MNS | 专家评审通过
915 | 21.建筑电气设备 | 交流低压配电柜 | 广东珠江开关有限公司 | GGD | 专家评审通过
916 | 21.建筑电气设备 | 低压无功功率补偿装置 | 广东珠江开关有限公司 | ZKBD | 专家评审通过
917 | 21.建筑电气设备 | 低压无功功率补偿装置 | 广东珠江开关有限公司 | ZKBJ | 专家评审通过
918 | 21.建筑电气设备 | 住户开关照明箱 | 广东澳升能源科技有限公司 | PZ30 | 专家评审通过
919 | 21.建筑电气设备 | 金属电表箱 | 广东澳升能源科技有限公司 | JDBX | 专家评审通过
920 | 21.建筑电气设备 | 智能配电箱 | 广东澳升能源科技有限公司 | WSC-CPU-220 | 专家评审通过
921 | 21.建筑电气设备 | 抽出式开关柜 | 广东南冠电气有限公司 | GCK | 专家评审通过
922 | 21.建筑电气设备 | 住户开关照明箱 | 广东南冠电气有限公司 | PZ30 | 专家评审通过
923 | 21.建筑电气设备 | 低压配电箱 | 广东南冠电气有限公司 | XM | 专家评审通过
924 | 21.建筑电气设备 | 动力柜 | 广东南冠电气有限公司 | XL-21 | 专家评审通过
925 | 21.建筑电气设备 | 建设工程用低烟无卤阻燃1级（B1)交联聚乙烯绝缘聚烯烃护套电力电缆 | 东莞市大为线缆有限公司 | WDZA(B1)-YJY 0.6/1KV 3×6mm2 | 专家评审通过
926 | 21.建筑电气设备 | 交联聚乙烯绝缘聚烯烃护套编织屏蔽无卤低烟阻燃A类控制电缆 | 东莞市大为线缆有限公司 | WDZA-KYJYP 450/750V 37×1.5 | 专家评审通过
927 | 21.建筑电气设备 | 交联聚乙烯绝缘聚烯烃护套无卤低烟阻燃A类电力电缆 | 东莞市大为线缆有限公司 | WDZA-YJLY-26/35 1×400 | 专家评审通过
928 | 21.建筑电气设备 | 额定电压450/750V及以下交联聚烯烃绝缘无护套低烟无卤阻燃耐火电线电缆 | 东莞市大为线缆有限公司 | WDZDN-BYJ-105 450/750V 1.0mm2 | 专家评审通过
929 | 21.建筑电气设备 | 建设工程用低烟无卤阻燃1级(B1)交联聚烯烃绝缘无护套电缆电线 | 东莞市大为线缆有限公司 | WDZD(B1)-BYJ -105 450/750V 1.5mm2 | 专家评审通过
930 | 21.建筑电气设备 | 交联聚乙烯绝缘聚烯烃护套无卤低烟阻燃A类电力电缆 | 广东日鸿电缆有限公司 | WDZA-YJY-0.6/1 4×300 | 专家评审通过
931 | 21.建筑电气设备 | 建设工程用低烟无卤阻燃1级（B1)交联聚乙烯绝缘聚烯烃护套阻燃耐火电力电缆 | 广东东南电缆实业有限公司 | WDZAN(B1)-YJY 3X6 | 专家评审通过
932 | 21.建筑电气设备 | 密集型防火母线槽 | 众联兴电力科技有限公司 | ZLX-FB-400A | 专家评审通过
933 | 21.建筑电气设备 | 浇注母线槽 | 众联兴电力科技有限公司 | ZLX-OB-1600A/4P | 专家评审通过
934 | 21.建筑电气设备 | 配电箱 | 深圳市宝安任达电器实业有限公司 | XL-20 | 专家评审通过
935 | 21.建筑电气设备 | 照明箱 | 深圳市宝安任达电器实业有限公司 | XM | 专家评审通过
936 | 21.建筑电气设备 | 电表配电箱 | 深圳市宝安任达电器实业有限公司 | DCX | 专家评审通过
937 | 21.建筑电气设备 | 动力柜 | 广东澳升能源科技有限公司 | XL | 专家评审通过
938 | 21.建筑电气设备 | 配电箱 | 广东澳升能源科技有限公司 | XM | 专家评审通过
939 | 21.建筑电气设备 | SF6充气式环网开关设备 | 广东珠江开关有限公司 | ZKZGIS-12C/630-25 | 专家评审通过
940 | 21.建筑电气设备 | 照明配电箱 | 广东长电成套电器有限公司 | XM | 专家评审通过
941 | 21.建筑电气设备 | 低压动力配电箱 | 广东长电成套电器有限公司 | XL-21 | 专家评审通过
942 | 21.建筑电气设备 | 低压抽屉式成套开关设备 | 广东长电成套电器有限公司 | GCK1 | 专家评审通过
943 | 21.建筑电气设备 | 全绝缘充气式 SF6 环网开关设备 | 广东长电成套电器有限公司 | CF1-12F·R/T125-31.5 型 | 专家评审通过
944 | 21.建筑电气设备 | 户内金属铠装抽出式开关设备 | 广东长电成套电器有限公司 | KYN28A-12/1250-31.5 | 专家评审通过
945 | 21.建筑电气设备 | 低压成套开关设备 | 广东广特电气股份有限公司 | GGD | 专家评审通过
946 | 21.建筑电气设备 | 低压成套开关设备 | 广东广特电气股份有限公司 | GCK | 专家评审通过
947 | 21.建筑电气设备 | 低压抽出式开关柜 | 广东广特电气股份有限公司 | MNS | 专家评审通过
948 | 21.建筑电气设备 | 高压/低压预装式变电站 | 广东广特电气股份有限公司 | YB□-12/0.4-2000 | 专家评审通过
949 | 21.建筑电气设备 | 配电箱 | 广东中宇电气有限公司 | XM | 专家评审通过
950 | 21.建筑电气设备 | 动力柜 | 广东中宇电气有限公司 | XL | 专家评审通过
951 | 21.建筑电气设备 | 全绝缘全密封交流金属环网开关设备 | 广东中宇电气有限公司 | XGN□(SRM□)-12C/630-25、XGN□(SRM□)-12V/630-25、XGN□(SRM□)-12F/125-31.5 | 专家评审通过
952 | 21.建筑电气设备 | 铠装移开式交流金属封闭开关设备 | 广东中宇电气有限公司 | KYN28-12/1250-31.5 | 专家评审通过
953 | 21.建筑电气设备 | 户内交流高压金属铠装移开式开关设备 | 广东尚高电气有限公司 | KYN28-12 | 专家评审通过
954 | 21.建筑电气设备 | 全绝缘全密封环网开关设备 | 广东尚高电气有限公司 | SGSF6-F-12/125-31.5 | 专家评审通过
955 | 21.建筑电气设备 | 常压密封空气绝缘环保柜 | 广东尚高电气有限公司 | SGXGN□-12(V)/T630-25 | 专家评审通过
956 | 21.建筑电气设备 | 常压密封空气绝缘环保柜 | 广东尚高电气有限公司 | SGXGN□-12(C)/T630-25 | 专家评审通过
957 | 21.建筑电气设备 | 高压交流金属封闭环网开关设备 | 广东尚高电气有限公司 | HXGN15-12/630-20 | 专家评审通过
958 | 21.建筑电气设备 | 高压交流金属封闭环网开关设备 | 广东尚高电气有限公司 | HXGN15-12/125-31.5 | 专家评审通过
959 | 21.建筑电气设备 | 高压交流金属封闭环网开关设备 | 广东尚高电气有限公司 | XGN15-12/630-20 | 专家评审通过
960 | 21.建筑电气设备 | 高压交流金属封闭环网开关设备 | 广东尚高电气有限公司 | XGN15-12/125-31.5 | 专家评审通过
961 | 21.建筑电气设备 | 箱型固定式交流金属封闭开关设备 | 广东尚高电气有限公司 | XGN□-12/1250-31.5 | 专家评审通过
962 | 21.建筑电气设备 | 全绝缘全密封环网开关设备 | 广东尚高电气有限公司 | SGSF6-C-12/630-25 | 专家评审通过
963 | 21.建筑电气设备 | 全绝缘全密封环网开关设备 | 广东尚高电气有限公司 | SGSF6-V-12/630-25 | 专家评审通过
964 | 21.建筑电气设备 | 低压成套开关设备 | 广东尚高电气有限公司 | GGD | 专家评审通过
965 | 21.建筑电气设备 | 低压成套开关设备 | 广东尚高电气有限公司 | GCK | 专家评审通过
966 | 21.建筑电气设备 | 低压成套开关设备 | 广东启腾电气有限公司 | GCK | 专家评审通过
967 | 21.建筑电气设备 | 全绝缘全密封环网开关设备 | 广东启腾电气有限公司 | QTSF6-C-12/630-25、QTSF6-F-12/125-31.5、QTSF6-V-12/630-25 | 专家评审通过
968 | 21.建筑电气设备 | 低压母线槽 | 广东启腾电气有限公司 | CMC | 专家评审通过
969 | 21.建筑电气设备 | 母线槽 | 广东承中科技有限公司 | I-LINE W | 专家评审通过
970 | 21.建筑电气设备 | 数字通信电缆 | 广东易初科技股份有限公司 | HSYV-6（4×2×0.57） | 专家评审通过
971 | 21.建筑电气设备 | 密集型母线槽 | 贝托巴（广东）电力科技有限公司 | BTBC-1600A-4000A | 专家评审通过
972 | 21.建筑电气设备 | 密集型防火母线槽 | 众联兴电力科技有限公司 | ZLX-FB 800A | 专家评审通过
973 | 21.建筑电气设备 | 密集型防火母线槽 | 众联兴电力科技有限公司 | ZLX-FB 1250A | 专家评审通过
974 | 21.建筑电气设备 | 密集型防火母线槽 | 众联兴电力科技有限公司 | ZLX-FB (3150A-1600A) | 专家评审通过
975 | 21.建筑电气设备 | 封闭式密集型母线槽 | 众联兴电力科技有限公司 | ZLX-CB 6300A | 专家评审通过
976 | 21.建筑电气设备 | 屏蔽绝缘管型母线槽 | 众联兴电力科技有限公司 | ZLX-GMF-40.5 6300-50 | 专家评审通过
977 | 21.建筑电气设备 | 火山岩全浇注母线槽 | 众联兴电力科技有限公司 | ZLX-GMF-12 6300-50 | 专家评审通过
978 | 21.建筑电气设备 | 矿物质耐火母线槽 | 众联兴电力科技有限公司 | YDKF-KHNHMC(1600A-400A) | 专家评审通过
979 | 21.建筑电气设备 | 矿物质防水耐火母线槽 | 众联兴电力科技有限公司 | YD-NHMC(4000A-1600A) | 专家评审通过
980 | 21.建筑电气设备 | 密集型母线槽 | 广东合兴电气有限公司 | CCX | 专家评审通过
981 | 21.建筑电气设备 | 矿物质耐水防火母线槽 | 广东合兴电气有限公司 | CCX-NH1000A/5P | 专家评审通过
982 | 21.建筑电气设备 | 交流金属铠装移开式开关设备 | 广东广特电气股份有限公司 | KYN61-40.5/2000-31.5 | 专家评审通过
983 | 21.建筑电气设备 | 电容柜 | 广东广特电气股份有限公司 | GGJ | 专家评审通过
984 | 21.建筑电气设备 | 密集型母线槽 | 西朗电气工业集团有限公司 | CY-W（400A-1600A铜母线直身段） | 专家评审通过
985 | 21.建筑电气设备 | 密集型母线槽 | 贝托巴（广东）电力科技有限公司 | BTBC-800A-1600A | 专家评审通过
986 | 21.建筑电气设备 | 密集型母线槽 | 贝托巴（广东）电力科技有限公司 | BTBC-250A-630A | 专家评审通过
987 | 21.建筑电气设备 | 密集型母线槽 | 广东天勤电气设备有限公司 | TQMC 1600A~400A、TQMC 4000A~1600A、TQMC 6300A~4000A | 专家评审通过
988 | 21.建筑电气设备 | 密集型母线槽 | 广东天勤电气设备有限公司 | TQMC-Ⅱ 1250A~400A、TQMC-Ⅱ 4000A~1600A | 专家评审通过
989 | 22.其他设备 | 电磁流量计 | 广东艾科技术股份有限公司 | AKE-EMF系列 DN50-DN1000 | 专家评审通过
990 | 22.其他设备 | 超声波水表 | 广东艾科技术股份有限公司 | DN20-DN40 | 专家评审通过
991 | 22.其他设备 | 无线远传冷水水表 | 宁波水表（集团）股份有限公司 | LXSY-15W-32FW | 专家评审通过
992 | 22.其他设备 | 无线远传冷水水表 | 宁波水表（集团）股份有限公司 | LXSY-40FW-50FW | 专家评审通过
993 | 22.其他设备 | 无线远传电磁水表 | 宁波水表（集团）股份有限公司 | LXE-40NW-50NW | 专家评审通过
994 | 22.其他设备 | 电磁冷水水表 | 宁波水表（集团）股份有限公司 | LXE-50-300 | 专家评审通过
995 | 22.其他设备 | 直读式远传冷水水表 | 宁波水表（集团）股份有限公司 | LXSY-15EZ-20EZ | 专家评审通过
996 | 22.其他设备 | 直读式远传水表 | 宁波水表（集团）股份有限公司 | LXSY-25EZ-50EZ | 专家评审通过
997 | 22.其他设备 | 无线远传冷水水表 | 宁波水表（集团）股份有限公司 | WS-40GW-200GW | 专家评审通过
998 | 22.其他设备 | 无线远传超声冷水水表 | 宁波水表（集团）股份有限公司 | LXC-15W2-40W2 | 专家评审通过
999 | 22.其他设备 | 超声冷水水表 | 宁波水表（集团）股份有限公司 | LXC-50b-150b | 专家评审通过
1000 | 22.其他设备 | 超声冷水水表 | 宁波水表（集团）股份有限公司 | LXC-200b-400b | 专家评审通过
1001 | 22.其他设备 | 旋翼液封水表 | 宁波水表（集团）股份有限公司 | LXS-15F-50F | 专家评审通过
1002 | 22.其他设备 | 垂直螺翼式水表 | 宁波水表（集团）股份有限公司 | WS-50-200 | 专家评审通过
1003 | 22.其他设备 | 水平螺翼式冷水水表 | 宁波水表（集团）股份有限公司 | WP5D-50、WP5D-65、WP5D-150 | 专家评审通过
1004 | 22.其他设备 | 水平螺翼式冷水水表 | 宁波水表（集团）股份有限公司 | WP5D-80-100 | 专家评审通过
1005 | 22.其他设备 | 水平螺翼式冷水水表 | 宁波水表（集团）股份有限公司 | WP5D-200-500 | 专家评审通过
1006 | 22.其他设备 | 光电直读水表 | 佛山市禅得智能化科技有限公司 | LXSY-15G | 专家评审通过
1007 | 22.其他设备 | 旋翼式液封水表 | 佛山市禅得智能化科技有限公司 | LXS-15-50 | 专家评审通过
1008 | 22.其他设备 | 螺翼式光电直读水表 | 佛山市禅得智能化科技有限公司 | LXRY-40-50 | 专家评审通过
1009 | 22.其他设备 | 光电直读水表 | 青岛积成电子股份有限公司 | DN15 | 专家评审通过
1010 | 22.其他设备 | 光电直读水表 | 青岛积成电子股份有限公司 | DN20 | 专家评审通过
1011 | 22.其他设备 | 光电直读水表 | 青岛积成电子股份有限公司 | DN25 | 专家评审通过
1012 | 22.其他设备 | 水平螺翼干式光电直读水表 | 连云港连利福思特表业有限公司 | LXLGY-50 | 专家评审通过
1013 | 22.其他设备 | 垂直螺翼干式光电直读水表 | 连云港连利福思特表业有限公司 | LXRGY-50 | 专家评审通过
1014 | 22.其他设备 | 多流旋翼NB-IOT物联网水表 | 连云港连利福思特表业有限公司 | LXSY-/W系列 规格：DN(15-20) | 专家评审通过
1015 | 22.其他设备 | 水平螺翼无磁传感NB-IOT物联网水表 | 连云港连利福思特表业有限公司 | LXLGY-50/W | 专家评审通过
1016 | 22.其他设备 | 垂直螺翼无磁传感NB-IOT物联网水表 | 连云港连利福思特表业有限公司 | LXRGY-50/W | 专家评审通过
1017 | 22.其他设备 | 物联网水表(无磁NB-IOT) | 三川智慧科技股份有限公司 | DN15 | 专家评审通过
1018 | 22.其他设备 | 水平螺翼式干式远传冷水水表 | 三川智慧科技股份有限公司 | DN100 | 专家评审通过
1019 | 22.其他设备 | 垂直螺翼式干式冷水表 | 三川智慧科技股份有限公司 | DN100 | 专家评审通过
1020 | 22.其他设备 | 旋翼式液封智能远传冷水水表 | 宁波东海集团有限公司 | DN25 | 专家评审通过
1021 | 22.其他设备 | 水平螺翼式可拆卸干式智能远传冷水水表 | 宁波东海集团有限公司 | DN50-DN200 | 专家评审通过
1022 | 22.其他设备 | 水平螺翼式可拆卸液封冷水水表/垂直螺翼式液封冷水水表 | 宁波东海集团有限公司 | DN50-DN200 | 专家评审通过
1023 | 22.其他设备 | 旋翼式液封冷水水表 | 宁波东海集团有限公司 | DN15-DN50 | 专家评审通过
1024 | 22.其他设备 | 旋翼式液封智能远传冷水水表 | 宁波东海集团有限公司 | DN15-DN50 | 专家评审通过
1025 | 22.其他设备 | 光电直读远传水表(旋翼干式远传水表） | 连云港连利福思特表业有限公司 | LXSGY-15-50 | 专家评审通过
1026 | 22.其他设备 | 多流旋翼液封水表 | 连云港连利福思特表业有限公司 | LXS-15-50/A2 | 专家评审通过
1027 | 22.其他设备 | 螺翼式水表 | 佛山市禅得智能化科技有限公司 | LXR-50C | 专家评审通过
1028 | 22.其他设备 | 螺翼式水表 | 佛山市禅得智能化科技有限公司 | LXR-40C | 专家评审通过
1029 | 22.其他设备 | 旋翼式湿式液封冷水水表 | 三川智慧科技股份有限公司 | DN15 | 专家评审通过
1030 | 22.其他设备 | 旋翼式湿式液封冷水水表 | 三川智慧科技股份有限公司 | DN25 | 专家评审通过
1031 | 22.其他设备 | 旋翼式湿式液封冷水水表 | 三川智慧科技股份有限公司 | DN20 | 专家评审通过
1032 | 22.其他设备 | 旋翼式湿式液封冷水水表 | 三川智慧科技股份有限公司 | DN40 | 专家评审通过
1033 | 22.其他设备 | 旋翼式湿式液封冷水水表 | 三川智慧科技股份有限公司 | DN50 | 专家评审通过
1034 | 22.其他设备 | 无磁传感无线远传冷水水表 | 杭州水表有限公司 | LXSY-15W | 专家评审通过
1035 | 22.其他设备 | 编码式直读远传冷水水表 | 杭州水表有限公司 | LXSGE-BMYC-DN15 | 专家评审通过
1036 | 22.其他设备 | 电磁式水表 | 杭州水表有限公司 | SU型 DN100 | 专家评审通过
1037 | 22.其他设备 | 垂直螺翼干式冷水水表 | 杭州水表有限公司 | WSD-50 | 专家评审通过
1038 | 22.其他设备 | 无线远传阀控纯净水水表 | 杭州水表有限公司 | LXHF-15W | 专家评审通过
1039 | 22.其他设备 | 远传智能水表 | 湖南威铭能源科技有限公司 | LXZD-DN15 | 专家评审通过
1040 | 22.其他设备 | 远传智能水表 | 湖南威铭能源科技有限公司 | LXZD-20，DN20 | 专家评审通过
1041 | 22.其他设备 | 远传智能水表 | 湖南威铭能源科技有限公司 | LXZD-25，DN25 | 专家评审通过
1042 | 22.其他设备 | NB-IoT物联网无磁水表 | 湖南威铭能源科技有限公司 | LXSW-15，DN15 | 专家评审通过
1043 | 22.其他设备 | NB-IoT物联网无磁水表 | 湖南威铭能源科技有限公司 | LXSW-20，DN20 | 专家评审通过
1044 | 22.其他设备 | NB-IoT物联网无磁水表 | 湖南威铭能源科技有限公司 | LXSW-25，DN25 | 专家评审通过
1045 | 22.其他设备 | NB-IoT物联网无磁水表 | 湖南威铭能源科技有限公司 | LXSW-32，DN32 | 专家评审通过
1046 | 22.其他设备 | NB-IoT物联网无磁水表 | 湖南威铭能源科技有限公司 | LXSW-X-40，DN40 | 专家评审通过
1047 | 22.其他设备 | NB-IoT物联网无磁水表 | 湖南威铭能源科技有限公司 | LXSW-X-50，DN50 | 专家评审通过
1048 | 22.其他设备 | 物联网水表 | 青岛积成电子股份有限公司 | DN15 | 专家评审通过
1049 | 22.其他设备 | 物联网水表 | 青岛积成电子股份有限公司 | DN20 | 专家评审通过
1050 | 22.其他设备 | 物联网水表 | 青岛积成电子股份有限公司 | DN25 | 专家评审通过
1051 | 22.其他设备 | 物联网水表（无磁NB-IOT） | 三川智慧科技股份有限公司 | DN15-40 | 专家评审通过
1052 | 22.其他设备 | 物联网水表（无磁NB-IOT） | 三川智慧科技股份有限公司 | DN50 | 专家评审通过
1053 | 22.其他设备 | 直读式远传冷水表 | 三川智慧科技股份有限公司 | DN15-32 | 专家评审通过
1054 | 22.其他设备 | 垂直螺翼式干式冷水水表 | 三川智慧科技股份有限公司 | DN40-200 | 专家评审通过
1055 | 22.其他设备 | 水平螺翼式干式远传冷水水表 | 三川智慧科技股份有限公司 | DN40-400 | 专家评审通过
1056 | 22.其他设备 | 水平螺翼式干式冷水水表 | 三川智慧科技股份有限公司 | DN40-300 | 专家评审通过
1057 | 22.其他设备 | 垂直螺翼式干式远传冷水水表 | 三川智慧科技股份有限公司 | DN40-200 | 专家评审通过
1058 | 22.其他设备 | ORD抗震支吊架（门型抗震支吊架） | 广东奥睿德科技发展有限公司 | 门型抗震支吊架 | 专家评审通过
1059 | 22.其他设备 | LoRa物联网光电直读阀控水表 | 深圳市常工电子计算机有限公司 | LXSGW（LXSG ） | 专家评审通过
1060 | 22.其他设备 | 单相电子式电能表 | 广州汉光电气股份有限公司 | DDS9866-CG | 专家评审通过
1061 | 22.其他设备 | 光电直读水表 | 广州汉光电气股份有限公司 | LXS-15-MI | 专家评审通过
1062 | 22.其他设备 | 机电抗震支吊架 | 广州图固建筑科技有限公司 | 水管侧纵向抗震支吊架 | 符合性证明
1063 | 22.其他设备 | YDG-KZ综合抗震成品支吊架系统 | 广东壹鼎高节能科技有限公司 | YDG-KZ | 专家评审通过
1064 | 22.其他设备 | 装配式综合成品（抗震）支吊架系统 | 黑龙江日甲生科技有限公司 | RJS | 专家评审通过
1065 | 22.其他设备 | 风管抗震支架 | 广州凡祖建筑科技有限公司 | VZS-FT | 专家评审通过
1066 | 22.其他设备 | 水管抗震支架 | 广州凡祖建筑科技有限公司 | VZS-ST | 专家评审通过
1067 | 22.其他设备 | 多管抗震支吊架 | 广州凡祖建筑科技有限公司 | vzs-sst | 专家评审通过
1068 | 22.其他设备 | 电缆桥架抗震支架 | 广州凡祖建筑科技有限公司 | VZS | 专家评审通过
1069 | 22.其他设备 | 埋地聚氯乙烯（PVC-U）多孔通信管材 | 康泰塑胶科技集团（广东）有限公司 | SVSY50×4、SVSY42×4、SVSY32×7、SVSY28×7、SVSY32×9、SVSY28×9 | 中国环境标志产品认证
1070 | 22.其他设备 | 抗震支吊架（热浸锌） | 广东华东星科技有限公司 | HDX-KZ | 符合性证明
1071 | 22.其他设备 | 抗震支吊架 | 盛年科技有限公司 | DN80-88.9 | 专家评审通过
1072 | 22.其他设备 | 综合抗震支吊架系统 | 广东长电成套电器有限公司 | CDKZ- 单向支架 DN65、CDKZ-风管系统单向支架 S≤0.2、CDKZ-电缆桥架单向 200mm-400mm宽 | 专家评审通过
1073 | 22.其他设备 | 单相电子式电能表 | 深圳市常工电子计算机有限公司 | DDS1755 | 专家评审通过
1074 | 22.其他设备 | 物联网水表 | 深圳市常工电子计算机有限公司 | DN-15、DN-20、DN-25 | 专家评审通过
1075 | 22.其他设备 | 导轨式单相电子式电能表 | 深圳市常工电子计算机有限公司 | DDSU | 专家评审通过
1076 | 22.其他设备 | 综合抗震成品支吊架系统 | 佛山愉桐机电设备有限公司 | YT-KZ | 专家评审通过
1077 | 23.钢筋 | 钢筋混凝土用热轧光圆钢筋 | 梧州市永达钢铁有限公司 | 牌号：HPB300，规格型号：8-10mm | 专家评审通过
1078 | 23.钢筋 | 钢筋混凝土用热轧带肋钢筋 | 梧州市永达钢铁有限公司 | 牌号：HRB400、HRB400E、HRB500、HRB500E，规格型号：6-32mm | 专家评审通过
1079 | 24.装饰装修材料 | 同质透心PVC地板 | 广州洁晟实业有限公司 | 2.0mm×2m×20m | 专家评审通过

## 1.木结构用材
可选绿色建材明细（1.木结构用材）
序号 | 绿色产品名称 | 申报单位 | 规格型号 | 进入目录 形式 | 备注

## 2.吊顶（隔断）材料
可选绿色建材明细（2.吊顶（隔断）材料）
序号 | 绿色产品名称 | 申报单位 | 规格型号 | 进入目录 形式 | 备注
1 | 吊顶龙骨（轻钢） | 龙翔特美（广东）新型建材有限公司 | DC50mm×19mm×0.6mm | 专家评审通过
2 | 吊顶龙骨（轻钢） | 千年舟新材科技集团股份有限公司 | DC3000×50×15×1.2mm | 专家评审通过
3 | 建筑用轻钢龙骨 | 广东益利安环保建材科技有限公司 | QC73.5×45×0.6×3000mm，QU75×35×0.6×3000mm | 专家评审通过
4 | 普通纸面石膏板 | 肇庆北新建材有限公司 | 3000mm×1200mm×12mm | 中国绿色建材产品认证（三星）
5 | 普通纸面石膏板 | 泰山石膏有限公司 | 12mm | 中国绿色建材产品认证（三星）

## 3.建筑门窗
可选绿色建材明细（3.建筑门窗）
序号 | 绿色产品名称 | 申报单位 | 规格型号 | 进入目录 形式 | 备注
1 | 铝合金推拉门 | 佛山市德斯莱斯家居科技有限公司 | 铝型材宽度（mm）:15-155 | 中国绿色建材产品认证（一星）
2 | 铝合金推拉窗 | 佛山市德斯莱斯家居科技有限公司 | 铝型材宽度（mm）:60-135 | 中国绿色建材产品认证（一星）
3 | 铝合金推拉门 | 广东贝克洛幕墙门窗系统有限公司 | 1、型材宽度：门扇宽度尺寸60-90（mm） 2、玻璃配置（不低于）： 8mmLowE+9暖边Ar+8mmLowE+9暖边Ar+8mm | 中国绿色建材产品认证（三星）
4 | 内平开下悬铝合金窗 | 欧哲建筑科技有限公司 | 90系列 | 中国绿色建材产品认证（三星）
5 | 内平开下悬铝合金窗 | 广东皇派定制家居集团股份有限公司 | 90系列 | 中国绿色建材产品认证（三星）
6 | 滑轮 | 兴三星云科技有限公司 | JPSLC02-90 | 绿色建材产品认证（一星）
7 | 双面执手 | 兴三星云科技有限公司 | SMZ08 | 绿色建材产品认证（一星）
8 | 双向地弹簧 | 兴三星云科技有限公司 | SXMK-9202 | 绿色建材产品认证（三星）
9 | 滑轮 | 广东合和建筑五金制品有限公司 | LTS17A | 专家评审通过
10 | 双面执手 | 广东合和建筑五金制品有限公司 | CZM20A | 专家评审通过
11 | 推拉门用五金-滑轮 | 广东坚朗五金制品股份有限公司 | ML19 | 专家评审通过
12 | 穿条隔热型材 | 广东伟业铝厂集团有限公司 | 型材传热系数4级 | 中国绿色建材产品认证（三星）
13 | 电泳涂漆型材 | 广东伟业铝厂集团有限公司 | A级系列 | 中国绿色建材产品认证（三星）
14 | 喷粉型材 | 广东伟业铝厂集团有限公司 | 氟碳粉末涂层 | 中国绿色建材产品认证（三星）
15 | 喷漆型材 | 广东伟业铝厂集团有限公司 | 氟碳三涂系列 | 中国绿色建材产品认证（三星）
16 | 阳极氧化型材 | 广东伟业铝厂集团有限公司 | AA15级 | 中国绿色建材产品认证（三星）
17 | 钢质隔热防火门 | 广东蓝盾门业有限公司 | GFM-1124-bd6A1.00（乙级）-1 | 专家评审通过
18 | 铝合金推拉窗（外窗） | 广东富轩家居科技有限公司 | 118系列、120系列、125系列、133系列、135系列、139系列 | 中国绿色建材产品认证（三星）
19 | 铝合金推拉门（内门） | 广东富轩家居科技有限公司 | 136系列、150系列、155系列、158系列、159系列、162系列、175系列、203系列、206系列、230系列、233系列 | 中国绿色建材产品认证（三星）
20 | 铝合金城光K7B内开系统窗 | 佛山市发民佳门窗有限公司 | K7B | 中国绿色建材产品认证（二星）

## 4.遮阳产品
可选绿色建材明细（4.遮阳产品）
序号 | 绿色产品名称 | 申报单位 | 规格型号 | 进入目录 形式 | 备注
1 | 外遮阳百叶帘 | 南京金星宇节能技术有限公司 | WD50、WD60、WD80、WD90 | 中国绿色建材产品认证（三星）

## 5.管材管件
可选绿色建材明细（5.管材管件）
序号 | 绿色产品名称 | 申报单位 | 规格型号 | 进入目录 形式 | 备注
1 | 热镀锌钢管 | 佛山市南海宏钢金属制品有限公司 | DN15-DN200 | 符合性证明
2 | 钢塑复合管 | 佛山市南海宏钢金属制品有限公司 | DN15-DN200 | 符合性证明
3 | 热浸镀锌钢管 | 佛山市南海顺钢管业有限公司 | DN15-DN300 | 符合性证明
4 | 钢塑复合管 | 佛山市南海顺钢管业有限公司 | DN15-DN300 | 符合性证明
5 | 卡压式不锈钢管材及管件 | 广东益家管业有限公司 | DN15（16×0.8） | 符合性证明
6 | 卡压式不锈钢管材及管件 | 广东益家管业有限公司 | DN20(20×1.0) | 符合性证明
7 | 卡压式不锈钢管材及管件 | 广东益家管业有限公司 | DN25(25.4×1.0) | 符合性证明
8 | 卡压式不锈钢管材及管件 | 广东益家管业有限公司 | DN32(32×1.2) | 符合性证明
9 | 卡压式不锈钢管材及管件 | 广东益家管业有限公司 | DN40(40×1.2) | 符合性证明
10 | 卡压式不锈钢管材及管件 | 广东益家管业有限公司 | DN50(50.8×1.2) | 符合性证明
11 | 卡压式不锈钢管材及管件 | 广东益家管业有限公司 | DN60(63.5×1.5) | 符合性证明
12 | 卡压式不锈钢管材及管件 | 广东益家管业有限公司 | DN65(76.16×1.5) | 符合性证明
13 | 卡压式不锈钢管材及管件 | 广东益家管业有限公司 | DN65(76.16×2.0) | 符合性证明
14 | 卡压式不锈钢管材及管件 | 广东益家管业有限公司 | DN80(88.9×2.0) | 符合性证明
15 | 卡压式不锈钢管材及管件 | 广东益家管业有限公司 | DN100(101.6×2.0) | 符合性证明
16 | 卡压式不锈钢管材及管件 | 广东益家管业有限公司 | 等径直通 DN15 | 符合性证明
17 | 卡压式不锈钢管材及管件 | 广东益家管业有限公司 | 异径直通 DN20×15 | 符合性证明
18 | 卡压式不锈钢管材及管件 | 广东益家管业有限公司 | 内牙直通 DN15×1/2 | 符合性证明
19 | 卡压式不锈钢管材及管件 | 广东益家管业有限公司 | 外牙直通 DN15×1/2 | 符合性证明
20 | 卡压式不锈钢管材及管件 | 广东益家管业有限公司 | 异径三通 DN20×15 | 符合性证明
21 | 卡压式不锈钢管材及管件 | 广东益家管业有限公司 | 内牙三通 DN15×1/2 | 符合性证明
22 | 卡压式不锈钢管材及管件 | 广东益家管业有限公司 | 外牙三通 DN15×1/2 | 符合性证明
23 | 卡压式不锈钢管材及管件 | 广东益家管业有限公司 | 等径三通 DN15 | 符合性证明
24 | 卡压式不锈钢管材及管件 | 广东益家管业有限公司 | 管帽 DN15 | 符合性证明
25 | 卡压式不锈钢管材及管件 | 广东益家管业有限公司 | 等径弯头 DN15 | 符合性证明
26 | 卡压式不锈钢管材及管件 | 广东益家管业有限公司 | 管桥 DN15 | 符合性证明
27 | 卡压式不锈钢管材及管件 | 广东益家管业有限公司 | 异径弯头 DN20×15 | 符合性证明
28 | 卡压式不锈钢管材及管件 | 广东益家管业有限公司 | 45度等径弯头 DN15 | 符合性证明
29 | 卡压式不锈钢管材及管件 | 广东益家管业有限公司 | 内牙弯头 DN15×1/2 | 符合性证明
30 | 卡压式不锈钢管材及管件 | 广东益家管业有限公司 | 内牙短弯头 DN15×1/2 | 符合性证明
31 | 卡压式不锈钢管材及管件 | 广东益家管业有限公司 | 外牙弯头 DN15×1/2 | 符合性证明
32 | 卡压式不锈钢管材及管件 | 广东益家管业有限公司 | 90度B型等径弯头 DN15 | 符合性证明
33 | 卡压式不锈钢管材及管件 | 广东益家管业有限公司 | 45度B型等径弯头 DN15 | 符合性证明
34 | 卡压式不锈钢管材及管件 | 广东益家管业有限公司 | 等径四通 DN15 | 符合性证明
35 | 卡压式不锈钢管材及管件 | 广东益家管业有限公司 | 异径四通 DN20×15 | 符合性证明
36 | 卡压式不锈钢管材及管件 | 广东益家管业有限公司 | 移动内牙活接 DN15 | 符合性证明
37 | 卡压式不锈钢管材及管件 | 广东益家管业有限公司 | 法兰转换接头 DN100 | 符合性证明
38 | 卡压式不锈钢管材及管件 | 广东益家管业有限公司 | 带座内牙短弯头 DN15×1/2 | 符合性证明
39 | 卡压式不锈钢水管 不锈钢给水管 家装用管 304卫生食品级管道 | 广东双兴新材料集团有限公司 | DN15 | 符合性证明
40 | 304薄壁不锈钢给水管 卫生食品级不锈钢水管 医疗酒店工程给水管道系统 | 广东双兴新材料集团有限公司 | DN15 | 符合性证明
41 | 覆塑不锈钢水管 不锈钢冷水管 工装酒店供水管 建筑施工不锈钢给水管 | 广东双兴新材料集团有限公司 | DN20 | 符合性证明
42 | 不锈钢水管接头 内螺纹转换接头 内牙直接头 内丝直接 | 广东双兴新材料集团有限公司 | DN15*Rp1/2 | 符合性证明
43 | 内螺纹三通 内牙三通接头 内丝三通管件 | 广东双兴新材料集团有限公司 | DN15 | 符合性证明
44 | 45度B型等径弯头 b型弯头 45度 不锈钢水管管件弯头 | 广东双兴新材料集团有限公司 | DN15 | 符合性证明
45 | 45度等径弯头 45度A型弯头不锈钢水管弯头管件 | 广东双兴新材料集团有限公司 | DN15 | 符合性证明
46 | 304不锈钢水管管件 卫生食品级四通接头 四通管件接头 | 广东双兴新材料集团有限公司 | DN15 | 符合性证明
47 | 304不锈钢异径三通 大转小三通接头 卫生食品级变径三通 | 广东双兴新材料集团有限公司 | 65*15 | 符合性证明
48 | 304不锈钢外牙弯头 外丝弯头接头 外螺纹弯头管件 | 广东双兴新材料集团有限公司 | DN15×R1/2 | 符合性证明
49 | 304不锈钢水管接头三通 三通接头 卫生级食品级等径三通 | 广东双兴新材料集团有限公司 | DN15 | 符合性证明
50 | 不锈钢90度内牙弯头 内螺纹90度弯头 内丝弯头接头 | 广东双兴新材料集团有限公司 | DN15×Rp1/2 | 符合性证明
51 | 外螺纹三通 外牙三通 304不锈钢卡压式外螺纹转换接头 | 广东双兴新材料集团有限公司 | DN15×R1/2 | 符合性证明
55 | PVC-U排水管材 | 深圳市永高塑业发展有限公司 | 75×2.3 | 中国绿色建材产品认证（三星）
56 | PPR冷热水管材 | 深圳市永高塑业发展有限公司 | 20×2.8 | 中国绿色建材产品认证（三星）
58 | 不锈钢管材管件 | 深圳市民乐管业有限公司 | DN15-DN400 | 专家评审通过
59 | 薄壁不锈钢水管 | 广州美亚股份有限公司 | DN15-DN300 | 专家评审通过
60 | 不锈钢卡压式（直接） | 广州美亚股份有限公司 | S30408 DN15 | 专家评审通过
61 | 不锈钢管材 | 佛山市金浩博管业有限公司 | DN15-DN300 | 专家评审通过
62 | 铝塑复合管 | 佛山市金浩博管业有限公司 | 1216-2632 | 专家评审通过
63 | 不锈钢管件 | 佛山市金浩博管业有限公司 | DN15-DN100 | 专家评审通过
64 | PVC-U建筑排水管材 | 广东雄塑科技集团股份有限公司 | DN32mm-DN630mm | 中国环境标志产品认证
65 | 给水用PVC-U管材 | 广东雄塑科技集团股份有限公司 | DN20mm-DN450mm | 中国环境标志产品认证
66 | HDPE中空壁缠绕管（A型管） | 广东雄塑科技集团股份有限公司 | DN200mm-DN1000mm | 中国环境标志产品认证
67 | 给水用无规共聚聚丙烯（PP-R）管材 | 广东雄塑科技集团股份有限公司 | DN20mm-DN160mm | 中国环境标志产品认证
68 | PVC线管及配件 | 广东雄塑科技集团股份有限公司 | DN16mm-DN50mm | 中国环境标志产品认证
69 | PVC-U双壁波纹管 | 广东雄塑科技集团股份有限公司 | DN200mm-DN500mm | 中国环境标志产品认证
70 | HDPE双壁波纹管 | 广东雄塑科技集团股份有限公司 | DN200mm-DN800mm | 中国环境标志产品认证
71 | 高密度聚乙烯(HDPE)给水用管材 | 广东雄塑科技集团股份有限公司 | DN32mm-DN800mm | 中国环境标志产品认证
72 | 给水用硬聚氯乙烯(PVC-U)管材管件 | 广东联塑科技实业有限公司 | dn20mm-dn630mm | 中国环境标志产品认证
73 | 埋地排水用钢带增强PE螺旋波纹管 | 广东联塑科技实业有限公司 | dn300mm-2200mm | 中国环境标志产品认证
74 | 埋地用聚乙烯（PE）双壁波纹管材 | 广东联塑科技实业有限公司 | dn90mm-dn800mm | 中国环境标志产品认证
75 | 给水用聚乙烯（PE）管材 | 广东联塑科技实业有限公司 | PE80：0.4MPa(dn160mm-dn800mm)、0.6MPa(dn90mm-dn800mm)、0.8MPa(dn75mm-dn800mm)、1.0MPa(dn63mm-dn800mm)、1.25MPa(dn25mm-dn630mm)。PE100：0.6MPa(dn110mm-dn1200mm)、0.8MPa(dn90mm-dn1200mm)、1.0MPa(dn75mm-dn1000mm)、1.25MPa(dn50mm-dn710mm)、1.6MPa(dn20mm-dn800mm) | 中国绿色建材产品认证（三星）
76 | 给水用聚乙烯(PE)管件 | 广东联塑科技实业有限公司 | 构造焊制类：PE100：0.6MPa(dn200mm-dn800mm)、0.8MPa(dn200mm-dn800mm)、1.0MPa(dn200mm-dn800mm)、1.6MPa(dn200mm-dn800mm)。热熔承插类：PE100:1.6MPa(dn20mm-dn110mm)。热熔对接类：PE100：0.6MPa(dn50mm-dn630mm)、1.0MPa(dn50mm-dn630mm)、1.25MPa(dn50mm-dn630mm)、1.6MPa(dn50mm-dn630mm) | 绿色建材产品认证（三星）
77 | 埋地用聚乙烯（PE）缠绕管材（B型克拉管） | 广东联塑科技实业有限公司 | dn90mm-dn2200mm（B型克拉管规格dn200mm-dn2000mm) | 中国环境标志产品认证
78 | 给水用钢丝网增强聚乙烯复合管材 | 广东联塑科技实业有限公司 | PE100：1.0MPa(dn110mm-dn630mm)、1.6MPa(dn50mm-dn500mm)、2.0MPa(dn110mm-dn225mm) | 中国绿色建材产品认证（三星）
79 | 埋地用聚乙烯（PE）缠绕（C型克拉管）管材 | 广东联塑科技实业有限公司 | dn90mm-dn2200mm(C型克拉管：dn300mm-dn800mm） | 中国环境标志产品认证
80 | 埋地用聚乙烯（PE）缠绕管材（A型） | 广东联塑科技实业有限公司 | dn90mm-dn2200mm(A型管SN4规格：dn200mm-dn2400mm、SN8规格：dn200mm-dn2000mm、SN12.5规格：dn200mm-dn1200mm) | 中国环境标志产品认证
81 | PP-R给水管材及管件 | 广东联塑科技实业有限公司 | dn16mm-dn160mm | 中国环境标志产品认证
82 | 建筑排水用硬聚氯乙烯（PVC-U）管件 | 广东联塑科技实业有限公司 | dn32mm-dn315mm | 中国绿色建材产品认证（一星）
83 | 建筑排水用硬聚氯乙烯（PVC-U）管材 | 广东联塑科技实业有限公司 | dn32mm-dn315mm | 中国绿色建材产品认证（一星）
84 | 搭接焊式铝塑复合压力管 | 广东联塑科技实业有限公司 | PAP:dn14mm-dn32mm | 中国绿色建材产品认证（一星）
85 | 不锈钢给水管 | 广东联塑不锈钢管业有限公司 | dn15mm-dn300mm | 专家评审通过
86 | 给水用聚乙烯(PE)管材 | 佛山顾地塑胶有限公司 | dn20-dn630 | 中国绿色建材产品认证（二星）
87 | 冷热水用聚丙烯（PPR）管材 | 佛山顾地塑胶有限公司 | dn16-dn110 | 中国绿色建材产品认证（二星）
88 | 给水用硬聚氯乙烯（PVC-U）管材 | 佛山顾地塑胶有限公司 | dn20-dn315 | 中国绿色建材产品认证（一星）
89 | 格伦科技牌超纯铁素体445J1不锈钢水管 | 佛山市格仑不锈钢有限责任公司 | DN20 | 符合性证明
90 | 非开挖工程用聚乙烯管（排水） | 广东雄塑科技集团股份有限公司 | DN315mm-DN630mm | 符合性证明
91 | PVC-UH低压排污排水管 | 广东雄塑科技集团股份有限公司 | DN200mm-DN400mm | 符合性证明
92 | HDPE缠绕结构壁管(B型管) | 广东雄塑科技集团股份有限公司 | DN200mm-DN2000mm | 符合性证明
93 | 给水用钢丝网增强聚乙烯复合管道 | 广东雄塑科技集团股份有限公司 | DN50mm-DN500mm | 符合性证明
94 | 冷热水用耐热聚乙烯（PE-RT）管道 | 广东雄塑科技集团股份有限公司 | DN20mm-DN32mm | 符合性证明
95 | 冷热水用聚丙烯（PPR）管件 | 佛山顾地塑胶有限公司 | S2.5(dn16-dn110） | 中国绿色建材产品认证（二星）
96 | 建筑用绝缘电工套管配件 | 佛山顾地塑胶有限公司 | GY405-16~63 | 中国绿色建材产品认证（一星）
97 | 薄壁不锈钢水管 | 广东卡乐福管业科技有限公司 | DN15-300 | 符合性证明
98 | 不锈钢沟槽式管件 | 广东卡乐福管业科技有限公司 | DN65-250 | 符合性证明
99 | 不锈钢卡压式管件 | 广东卡乐福管业科技有限公司 | DN15-100 | 符合性证明
100 | 给水衬塑复合钢管（内衬PE）冷水用 | 广东荣钢管道科技有限公司 | DN15-DN300 | 专家评审通过
101 | 热浸镀锌钢管 | 广东荣钢管道科技有限公司 | DN15-DN300 | 专家评审通过
102 | 涂塑给水复合钢管（内涂PE）冷水用 | 广东荣钢管道科技有限公司 | DN15-DN300 | 专家评审通过
103 | 热浸镀锌钢管 | 佛山市创智金丰管业有限公司 | DN15-DN200 | 专家评审通过
104 | 热镀锌钢管 | 广东穗生管业有限公司 | DN15--DN300 | 符合性证明
105 | 内衬塑复合钢管 | 广东穗生管业有限公司 | DN15--DN300 | 符合性证明
106 | 不锈钢给水管 | 福建革升不锈钢管业有限公司 | DN15 | 专家评审通过
107 | 不锈钢给水管 | 福建革升不锈钢管业有限公司 | DN25 | 专家评审通过
108 | 不锈钢给水管 | 福建革升不锈钢管业有限公司 | DN32 | 专家评审通过
109 | 不锈钢给水管 | 福建革升不锈钢管业有限公司 | DN50 | 专家评审通过
110 | 不锈钢给水管 | 福建革升不锈钢管业有限公司 | DN65 | 专家评审通过
111 | 不锈钢给水管 | 福建革升不锈钢管业有限公司 | DN80 | 专家评审通过
112 | 不锈钢给水管 | 福建革升不锈钢管业有限公司 | DN100 | 专家评审通过
113 | 建筑排水用硬聚氯乙烯（PVC-U）管材、管件 | 康泰塑胶科技集团（广东）有限公司 | DN32mm-DN315mm | 中国绿色建材产品认证（一星）
114 | 冷热水用聚丙烯（PPR）管材、管件 | 康泰塑胶科技集团（广东）有限公司 | DN20mm-DN160mm | 中国绿色建材产品认证（三星）
115 | 给水用硬聚氯乙烯（PVC-U）管材 | 康泰塑胶科技集团（广东）有限公司 | DN20mm-DN800mm | 中国环境标志产品认证
116 | 埋地用聚乙烯（PE）双壁波纹管材 | 康泰塑胶科技集团（广东）有限公司 | DN200mm-DN800mm | 中国绿色建材产品认证（三星）
117 | 给水用聚乙烯（PE）管材 | 康泰塑胶科技集团（广东）有限公司 | DN20mm-DN800mm | 中国绿色建材产品认证（三星）
118 | 给水用钢丝网增强聚乙烯复合管材 | 康泰塑胶科技集团（广东）有限公司 | DN50mm-DN800mm | 中国绿色建材产品认证（三星）
119 | 热浸镀锌钢管 | 珠江管业集团（江门）有限公司 | DN15-DN200 | 专家评审通过
120 | 热浸镀锌无缝钢管 | 珠江管业集团（江门）有限公司 | Φ34-Φ219 | 专家评审通过
121 | 建筑排水用硬聚氯乙烯（PVC-U）管材 | 爱康企业集团（浙江）有限公司 | dn32mm~dn200mm | 中国绿色建材产品认证（三星）
122 | 冷热水用聚丙烯（PP-R）管材 | 爱康企业集团（浙江）有限公司 | S2(dn25mm-dn160mm), S2.5(dn20mm-dn160mm), S3.2(dn20mm-dn160mm), S4(dn20mm-dn160mm) ,S5(dn20mm-dn160mm) | 中国绿色建材产品认证（三星）
123 | 给水用聚乙烯（PE）管材 | 爱康企业集团（浙江）有限公司 | PE100:0.5MPa(dn315mm-dn450mm),0.6MPa(dn50mm-dn450mm),0.8MPa(dn40mm-dn450mm),1.0MPa(dn32mm-dn450mm),1.25MPa(dn25mm-dn450mm),1.6MPa(dn20mm-dn450mm),2.0MPa(dn20mm-dn450mm) | 中国绿色建材产品认证（二星）
124 | 热浸镀锌钢管 | 广州富力通管道设备有限公司 | DN15×2.75、DN20×2.75、DN25×3.25、DN32×3.25、DN40×3.50、DN50×3.50、DN65×3.75、DN80×4.00、DN100×4.00、DN125×4.50、DN150×4.50、DN200×6.00、DN250×6.00、DN300×6.00 | 专家评审通过
125 | 内涂塑复合钢管（PE） | 广州富力通管道设备有限公司 | DN15、DN20、DN25、DN32、DN40、DN50、DN65、DN80、DN100、DN125、DN150、DN200、DN250、DN300 | 专家评审通过
126 | 薄壁不锈钢水管 | 广东集才管益不锈钢水管有限公司 | DN150 | 专家评审通过
127 | 薄壁不锈钢管 | 广东集才管益不锈钢水管有限公司 | DN200 | 专家评审通过
128 | 热浸镀锌钢管 | 广东华捷钢管实业有限公司 | Q235B DN15×2.75-DN400×8.0 | 专家评审通过
129 | 给水用聚乙烯（PE）管材 | 日丰新材有限公司 | 0.6MPa（dn110mm～dn1200mm） 0.8MPa（dn40mm～dn1200mm） 1.0MPa（dn32mm～dn1000mm） 1.25MPa（dn25mm～dn800mm） 1.6MPa（dn20mm～dn800mm） | 绿色建材产品认证（三星）
130 | 冷热水用聚丙烯（PP-R）管材 | 日丰新材有限公司 | S2.5（dn20mm～dn160mm） S3.2（dn20mm～dn160mm） S4（dn20mm～dn160mm） S5（dn20mm～dn160mm） | 中国绿色建材产品认证（三星）
131 | 冷热水用聚丙烯（PP-R）管件 | 日丰新材有限公司 | S2.5（dn20mm～dn160mm） | 中国绿色建材产品认证（三星）
132 | 给水用聚乙烯(PE)管件（类型：热熔承插） | 日丰新材有限公司 | PE100： 1.6MPa（dn20mm～dn110mm） | 绿色建材产品认证（三星）
133 | HDPE双壁波纹管材 | 日丰新材有限公司 | SN8(dn200mm-dn800mm) 、SN10(dn200mm-dn800mm) | 绿色建材产品认证（三星）
134 | HDPE缠绕结构壁B型克拉管 | 日丰新材有限公司 | SN8（dn300mm～dn1600mm）、 SN12.5（dn300mm～dn1600mm） | 绿色建材产品认证（三星）
135 | 预制直埋PE-RT管（Ⅱ） | 日丰新材有限公司 | S5（dn32mm～dn450mm） | 绿色建材产品认证（三星）
136 | PVC-UH高性能给水管 | 日丰新材有限公司 | PN0.63（dn110mm～dn800mm）、 PN0.8（dn110mm～dn800mm）、 PN1.0（dn110mm～dn800mm）、 PN1.25（dn110mm～dn630mm）、 PN1.6（dn110mm～dn500mm） 、PN2.5（dn110mm～dn200mm） | 绿色建材产品认证（三星）
137 | PVC-UH高性能低压排污排水管 | 日丰新材有限公司 | SN2（dn160mm～dn800mm）、 SN4（dn200mm～dn800mm）、 SN8（dn200mm～dn800mm）、 SN12.5（dn200mm～dn800mm） | 绿色建材产品认证（三星）
138 | PVC-U轴向中空壁无压埋地排水管 | 日丰新材有限公司 | SN2（dn200mm～dn800mm）、 SN4（dn200mm～dn800mm）、 SN8（dn200mm～dn630mm） | 绿色建材产品认证（三星）
139 | 给水用聚乙烯(PE)管件（类型： 热熔对接） | 日丰新材有限公司 | PE100： 0.6MPa（dn50mm～dn630mm）、1.0MPa（dn50mm～dn630mm）、1.25MPa（dn50mm～dn630mm）、1.6MPa（dn50mm～dn630mm） | 绿色建材产品认证（三星）
140 | 给水用聚乙烯(PE)管件（类型： 电熔） | 日丰新材有限公司 | PE100： 1.6MPa（dn32mm～dn630mm） | 绿色建材产品认证（三星）
141 | 给水用聚乙烯(PE)管件（类型： 法兰） | 日丰新材有限公司 | PE100： 1.6MPa（dn50mm～dn630mm）、1.0MPa（dn50mm～dn630mm） | 绿色建材产品认证（三星）
142 | 给水用聚乙烯(PE)管件（类型：构造焊制 ） | 日丰新材有限公司 | PE100： 0.6MPa（dn200mm～dn800mm）、 0.8MPa（dn200mm～dn800mm）、1.0MPa（dn200mm～dn800mm）、1.6MPa（dn200mm～dn800mm) | 绿色建材产品认证（三星）
143 | 热浸镀锌无缝钢管 | 广东华捷钢管实业有限公司 | DN34×3.5~DN219×6.0 | 专家评审通过
144 | 不锈钢管 | 广东集才管益不锈钢水管有限公司 | DN15 | 专家评审通过
145 | 给水衬塑复合钢管 | 广州富力通管道设备有限公司 | DN15、DN20、DN25、DN32、DN40、DN50、DN65、DN80、DN100、DN125、DN150、DN200、DN250、DN300 | 专家评审通过
146 | HDPE排水管 | 广东建通管道制品有限公司 | dn160×6.2mm BD | 专家评审通过
147 | HDPE双壁波纹管 | 广东建通管道制品有限公司 | DN/ID300 SN8 | 专家评审通过
148 | 钢丝网骨架塑料(聚乙烯)复合管 | 广东建通管道制品有限公司 | dn110 1.6MPa | 专家评审通过
149 | 聚乙烯(PE)给水管 | 广东建通管道制品有限公司 | dn20 en2.3 1.6MPa SDR11 PE100 | 专家评审通过
150 | 不锈钢管材 | 佛山市恒合信管业有限公司 | DN15-DN400 | 符合性证明
151 | 不锈钢管件 | 佛山市恒合信管业有限公司 | DN15-DN400 | 符合性证明
152 | 内外涂复合钢管（PE） | 广州富力通管道设备有限公司 | DN15、DN20、DN25、DN32、DN40、DN50、DN65、DN80、DN100、DN150、DN200、DN250、DN300 | 专家评审通过
153 | 不锈钢锥螺纹式管材、管件 | 广东立丰管道科技有限公司 | DN15、DN20、DN25、DN32、DN40、DN50、DN65、DN80、DN100、DN125、DN150、DN200 | 专家评审通过
154 | 排水用柔性接口铸铁管件 | 辽宁联通管业有限公司 | W型T三通 DN100×100 | 专家评审通过
155 | 不锈钢环压式管件、管材 | 广州贝滨管业有限公司 | 管件:DN25 PN16 S30408、管材:DN25x0.8 S30408 | 专家评审通过

## 6.建筑幕墙
可选绿色建材明细（6.建筑幕墙）
序号 | 绿色产品名称 | 申报单位 | 规格型号 | 进入目录 形式 | 备注

## 7.集成墙面
可选绿色建材明细（7.集成墙面）
序号 | 绿色产品名称 | 申报单位 | 规格型号 | 进入目录 形式 | 备注
1 | 不燃高压树脂板 | 浙江瑞欣装饰材料有限公司 | 瑞欣系列 | 中国绿色建材产品认证（一星）
2 | 不燃高压装饰板（-A/-D） | 浙江瑞欣装饰材料有限公司 | 瑞欣系列 | 中国绿色建材产品认证（一星）
3 | 嵌石 | 浙江瑞欣装饰材料有限公司 | 瑞欣系列 | 中国绿色建材产品认证（一星）

## 8.木地板
可选绿色建材明细（8.木地板）
序号 | 绿色产品名称 | 申报单位 | 规格型号 | 进入目录 形式 | 备注
1 | 钛晶面实木复合地板 | 浙江世友木业有限公司 | 910×127×15/0.6 | 中国绿色产品认证
2 | 18系列浸渍纸层压木质地板 | 浙江世友木业有限公司 | 1212×163×11 | 中国绿色产品认证
3 | 钛晶面实木地板 | 浙江世友木业有限公司 | 910×122×18 | 中国绿色产品认证
4 | 木地板(浸渍纸层压木质地板) | 千年舟新材科技集团股份有限公司 | 1220×200×12mm E0级 | 中国绿色产品认证
5 | 胶合板（难燃胶合板） | 千年舟新材科技集团股份有限公司 | 1220×2440×9mm | 中国绿色产品认证
6 | 木质地板：浸渍纸层压木质地板 | 大自然家居（中国）有限公司 | 806×128×12mm | 中国绿色产品认证
7 | 木质地板：实木复合地板 | 大自然家居（中国）有限公司 | 915mm×127mm×(12-15)mm | 中国绿色产品认证
8 | Ⅲ类胶合板 | 广东益利安环保建材科技有限公司 | 9mmE1 | 中国环境标志产品认证
9 | 非同质卷材地板致密型 | 深圳市海博先装饰材料有限公司 | 1.5mm（T）~2.5mm（T） | 中国环境标志产品认证
10 | 同质卷材地板 | 深圳市海博先装饰材料有限公司 | 2.0mm（T）~3.0mm（T） | 中国环境标志产品认证
11 | 非同质卷材地板发泡型 | 深圳市海博先装饰材料有限公司 | 2.2mm(T)~6.0mm（T） | 中国环境标志产品认证
12 | 非同质块状地板致密型 | 深圳市海博先装饰材料有限公司 | 2.0mm（T）~5.0mm（T） | 中国环境标志产品认证

## 9.金属复合装饰材料
可选绿色建材明细（9.金属复合装饰材料）
序号 | 绿色产品名称 | 申报单位 | 规格型号 | 进入目录 形式 | 备注
1 | 穿条式隔热铝合金建筑型材 | 广东华昌集团有限公司 | 传热系数Ⅳ级 | 中国绿色建材产品认证（三星）
2 | 铝合金建筑型材（阳极氧化型材） | 广东华昌集团有限公司 | AA15级以上 | 中国绿色建材产品认证（三星）
3 | 铝合金建筑型材（喷漆型材） | 广东华昌集团有限公司 | 氟碳喷涂（三涂） | 中国绿色建材产品认证（三星）
4 | 铝合金建筑型材（喷粉型材） | 广东华昌集团有限公司 | 氟碳粉末 | 中国绿色建材产品认证（三星）
5 | 铝合金建筑型材（电泳涂漆型材） | 广东华昌集团有限公司 | Ⅳ级复合膜 | 中国绿色建材产品认证（三星）
6 | 浇注式隔热铝合金建筑型材 | 广东华昌集团有限公司 | 传热系数Ⅱ级 | 中国绿色建材产品认证（一星）
7 | 2.0mm建筑装饰用氟碳铝单板 | 佛山市南海英吉威铝建材有限公司 | 2.0mm | 中国绿色建材产品认证（三星）
8 | 2.5mm建筑装饰用氟碳铝单板 | 佛山市南海英吉威铝建材有限公司 | 2.5mm | 中国绿色建材产品认证（三星）
9 | 3.0mm建筑装饰用氟碳铝单板 | 佛山市南海英吉威铝建材有限公司 | 3.0mm | 中国绿色建材产品认证（三星）
10 | 铝单板 | 佛山市新景装饰材料制造有限公司 | 建筑装饰用铝单板W FC FPT（2.0-3.0）（3003） | 中国绿色建材产品认证（二星）
11 | 铝单板 | 佛山市新景装饰材料制造有限公司 | 建筑装饰用铝单板N FC FPT（0.5-3.0）（1100、3003） | 中国绿色建材产品认证（二星）
12 | 铝蜂窝吊顶板 | 佛山市新景装饰材料制造有限公司 | 铝蜂窝吊顶板FPT JF K/T/Y WK （0.50-3.00） | 中国绿色建材产品认证（二星）
13 | 铝单板 | 佛山市南海联兴得利装饰材料有限公司 | 建筑装饰用铝单板W FCFPT(2.0-3.0) (3003) | 中国绿色建材产品认证（二星）
14 | 铝单板 | 广州市太铝铝业有限公司 | 长：100mm-7000mm 宽：100mm-1500mm | 中国绿色建材产品认证（一星）
15 | 铝蜂窝复合板 | 广州市太铝铝业有限公司 | 长：100mm-6000mm 宽：100mm-1500mm | 中国绿色建材产品认证（一星）
16 | 瓦楞复合板 | 广州市太铝铝业有限公司 | 长：100mm-6000mm 宽：100mm-1500mm | 中国绿色建材产品认证（一星）
17 | 铝单板 | 广东柏尔思新型建材有限公司 | 建筑装饰用铝单板 W FC FPT （2.0-3.0）（3003）GB/T 23443-2009 | 中国绿色建材产品认证（二星）
18 | 铝蜂窝吊顶板 | 广东柏尔思新型建材有限公司 | 铝蜂窝吊顶板（GT、FPT）JF K/T/Y WK （0.50-3.00）GB/T23444-2009 | 中国绿色建材产品认证（二星）
19 | 铝单板 | 广东柏尔思新型建材有限公司 | 建筑装饰用铝单板 N FC FPT （0.5-3.0）（1100、3003）GB/T 23443-2009 | 中国绿色建材产品认证（二星）
20 | 铝蜂窝吊顶板 | 佛山市南海联兴得利装饰材料有限公司 | 铝蜂窝吊顶板FPT JF K/T/Y WK(0.50-3.00) GB/T23444-2009 | 中国绿色建材产品认证（二星）
21 | 建筑装饰用氟碳铝单板 | 佛山市玮邦建材有限公司 | 2.5mm | 中国绿色建材产品认证（三星）
22 | 建筑装饰用氟碳铝单板 | 佛山市玮邦建材有限公司 | 2.0mm | 中国绿色建材产品认证（三星）
23 | 建筑装饰用氟碳铝单板 | 佛山市玮邦建材有限公司 | 3.0mm | 中国绿色建材产品认证（三星）
24 | 普通装饰用铝蜂窝复合板 | 广东省锦绣明天建材有限公司 | 2800mm×1220mm×6.5mm | 符合性证明
25 | 金属家具-衣柜 | 广东法迪奥厨卫科技有限公司 | W1500×H2100×D440mm | 中国绿色建材产品认证
26 | 铝单板 | 广东筑能实业发展有限公司 | 3.0mm | 中国绿色建材产品认证（三星）
27 | 铝单板 | 肇庆市高新区雷诺贝尔铝业有限公司 | 2.0mm,2.5mm,3.0mm | 中国绿色建材产品认证（三星）
28 | 建筑装饰用氟碳铝单板 | 佛山市南海环虹金属建材有限公司 | 3.0mm、2.5mm、2.0mm | 中国绿色建材产品认证（三星）
29 | 铝单板 | 广东华途仕建材实业有限公司 | 氟碳喷涂 | 中国绿色建材产品认证（三星）

## 10.密封胶
可选绿色建材明细（10.密封胶）
序号 | 绿色产品名称 | 申报单位 | 规格型号 | 进入目录 形式 | 备注
1 | 安泰-中性硅酮耐候胶 | 广州集泰化工股份有限公司 | 193 | 中国绿色产品认证
2 | 安泰-建筑幕墙用硅酮耐候胶 | 广州集泰化工股份有限公司 | 193-25 | 中国绿色产品认证
3 | 安泰-建筑幕墙用硅酮结构密封胶 | 广州集泰化工股份有限公司 | 169-25 | 中国绿色产品认证
4 | 安泰-建筑幕墙用硅酮结构密封胶 | 广州集泰化工股份有限公司 | 168-25 | 中国绿色产品认证
5 | 安泰-双组分中空玻璃用硅酮密封胶 | 广州集泰化工股份有限公司 | 165 | 中国绿色产品认证
6 | 安泰-高弹性硅酮耐候密封胶 | 广州集泰化工股份有限公司 | 198 | 中国绿色产品认证
7 | 安泰-建筑用阻燃密封胶 | 广州集泰化工股份有限公司 | 176 | 中国绿色产品认证
8 | 安泰-DJ-A3-AT178防火密封胶 | 广州集泰化工股份有限公司 | 178 | 中国绿色产品认证
9 | 安泰-系统门窗专用中性硅酮密封胶 | 广州集泰化工股份有限公司 | 611 | 中国绿色产品认证
10 | SS922超高性能硅酮结构密封胶 | 广州市白云化工实业有限公司 | SS922A：铁桶（净含量189L）、SS922B：塑料桶（净含量19L） | 专家评审通过
11 | SS621硅酮结构密封胶 | 广州市白云化工实业有限公司 | 复合软膜（净含量590mL） | 专家评审通过
12 | SS628硅酮结构密封胶 | 广州市白云化工实业有限公司 | A组分：铁桶（净含量189L）、B组分：塑料桶（净含量19L） | 专家评审通过
13 | SS521硅酮结构密封胶 | 广州市白云化工实业有限公司 | 复合软膜（净含量500mL） | 专家评审通过
14 | SS611硅酮耐候密封胶 | 广州市白云化工实业有限公司 | SS611：塑料筒（净含量300mL）或复合软膜（净含量590mL） | 专家评审通过
15 | SS850中性硅酮密封胶 | 广州市白云化工实业有限公司 | 复合软膜（净含量500mL） | 专家评审通过
16 | 中性硅酮结构密封胶(SV951L) | 广东三和控股有限公司 | SV951L | 专家评审通过
17 | SS622E硅酮结构密封胶 | 广州市白云化工实业有限公司 | SS622E A：铁桶（净含量189L）、SS622E B：塑料桶（净含量19L） | 中国绿色产品认证
18 | SS511硅酮耐候密封胶 | 广州市白云化工实业有限公司 | 塑料筒（净含量300mL）、复合软膜（净含量500mL） | 中国绿色产品认证
19 | SS511B硅酮耐候密封胶 | 广州市白云化工实业有限公司 | 塑料筒（净含量300mL）、复合软膜（净含量500mL） | 中国绿色产品认证
20 | SS550硅酮密封胶 | 广州市白云化工实业有限公司 | 塑料筒（净含量300mL）、复合软膜（净含量500mL） | 中国绿色产品认证
21 | SS811硅酮耐候密封胶 | 广州市白云化工实业有限公司 | 塑料筒（净含量300mL）或复合软膜（净含量500mL） | 中国绿色建材产品认证（三星）
22 | SS911超高性能硅酮耐候密封胶 | 广州市白云化工实业有限公司 | 塑料筒（净含量300mL）或复合软膜（净含量590mL） | 中国绿色建材产品认证（三星）
23 | SS921超高性能硅酮结构密封胶 | 广州市白云化工实业有限公司 | 塑料筒（净含量300mL）、复合软膜（净含量590mL） | 中国绿色建材产品认证（三星）
24 | SS628E硅酮中空玻璃结构密封胶 | 广州市白云化工实业有限公司 | A组分：净含量180L，B组分：净含量19L | 中国绿色建材产品认证（三星）
25 | DJ-A3-SS607E防火密封胶 | 广州市白云化工实业有限公司 | 塑料筒（净含量300mL）、复合软膜（净含量500mL） | 中国绿色建材产品认证（三星）
26 | 安泰-中性硅酮耐候胶（石材专用）195 | 广州集泰化工股份有限公司 | 195;硬包装 300ml*24支/箱 | 中国绿色建材产品认证（三星）
27 | 安泰-低模量硅酮耐候密封胶196 | 广州集泰化工股份有限公司 | 196;软包装 590ml*20支/箱 | 中国绿色建材产品认证（三星）
28 | 安泰-双组分中空玻璃硅酮结构密封胶166 | 广州集泰化工股份有限公司 | 166；189L+19L/组 | 中国绿色建材产品认证（三星）
29 | 安泰-双组分硅酮结构密封胶168 | 广州集泰化工股份有限公司 | 168；189L+19L/组 | 中国绿色建材产品认证（三星）
30 | 安泰-中性硅酮密封胶172 | 广州集泰化工股份有限公司 | 172；硬包装 300ml*24支/箱 | 中国绿色建材产品认证（二星）
31 | 安泰-中性硅酮防霉胶175 | 广州集泰化工股份有限公司 | 175;硬包装 300ml*24支/箱 | 中国绿色建材产品认证（二星）
32 | 安泰-中性硅酮密封胶192 | 广州集泰化工股份有限公司 | 192；软包装 500ml*20支/箱 | 中国绿色建材产品认证（二星）
33 | 安泰-中性硅酮石材胶177 | 广州集泰化工股份有限公司 | 177；软包装 500ml*20支/箱 | 中国绿色建材产品认证（二星）
34 | 安泰-中性透明胶191 | 广州集泰化工股份有限公司 | 191；硬包装 300ml*24支/箱 | 中国绿色建材产品认证（二星）
35 | 安泰-单组分硅酮结构密封胶169 | 广州集泰化工股份有限公司 | 169，软包装 590ml*20支/箱 | 中国绿色建材产品认证（二星）
36 | 安泰-保温一体板专用耐候密封胶170 | 广州集泰化工股份有限公司 | 170；软包装 500ml*20支/箱 | 中国绿色建材产品认证（二星）
37 | 安泰-防霉密封胶 | 广州集泰化工股份有限公司 | 636 | 中国绿色产品认证
38 | 安泰-改性硅烷密封胶 | 广州集泰化工股份有限公司 | 352 | 中国绿色产品认证
39 | 安泰-改性硅酮密封胶 | 广州集泰化工股份有限公司 | 332 | 中国绿色产品认证
40 | SMP651装配式建筑专用硅烷改性聚醚胶 | 广州市白云化工实业有限公司 | 复合软膜（净含量590mL） | 专家评审通过
41 | SMP652装配式建筑专用硅烷改性聚醚胶 | 广州市白云化工实业有限公司 | 4L桶装搭配固化剂和颜料各一小包 | 中国绿色建材产品认证（三星）
42 | SMP851装配式建筑专用硅烷改性聚醚胶 | 广州市白云化工实业有限公司 | 复合软膜（净含量590mL） | 中国绿色建材产品认证（三星）
43 | 安泰-改性硅酮密封胶（窗框用）331 | 广州集泰化工股份有限公司 | 331，软包装 500ml*20支/箱 | 中国绿色建材产品认证（二星）
44 | 安泰-多用途收边胶622 | 广州集泰化工股份有限公司 | 622，300ml*24支/箱 | 中国绿色建材产品认证（二星）
45 | 安泰-聚氨酯建筑密封胶293 | 广州集泰化工股份有限公司 | 293，软包装 590ml*20支/箱 | 中国绿色建材产品认证（二星）
46 | 安泰-多功能净味胶655 | 广州集泰化工股份有限公司 | 655；软包装 600ml*20支/箱 | 中国绿色建材产品认证（一星）
47 | YT9288双组分硅酮结构密封胶 | 佛山市元通胶粘实业有限公司 | 189L+19L | 中国绿色建材产品认证（三星）
48 | YT928单组分硅酮结构密封胶 | 佛山市元通胶粘实业有限公司 | 590ML | 中国绿色建材产品认证（三星）
49 | YT926元通硅酮耐候密封胶 | 佛山市元通胶粘实业有限公司 | 590ml | 中国绿色建材产品认证（三星）
50 | YT921元通中性硅酮耐候密封胶 | 佛山市元通胶粘实业有限公司 | 590ml | 中国绿色建材产品认证（二星）
51 | YT666元通硅烷改性装配式建筑密封胶 | 佛山市元通胶粘实业有限公司 | 600ml | 中国绿色建材产品认证（二星）
52 | SV998双组份硅酮结构密封胶 | 广东三和控股有限公司 | SV998双组份硅酮结构密封胶 | 符合性证明
53 | TB541镜面结构专用胶 | 广东三和控股有限公司 | TB541镜面结构专用胶 | 符合性证明
54 | 三和皇牌酸性硅酮密封胶 | 广东三和控股有限公司 | SV053三和皇牌酸性硅酮密封胶 | 符合性证明
55 | SJ900 硅酮结构密封胶 | 浙江时间新材料有限公司 | 590ml/SJ900 | 中国绿色建材产品认证（三星）
56 | SJ800 硅酮耐候密封胶 | 浙江时间新材料有限公司 | 500ml/SJ800 | 中国绿色建材产品认证（三星）
57 | SJ3800 通用型中性硅酮密封胶 | 浙江时间新材料有限公司 | 500ml/SJ3800 | 中国绿色建材产品认证（三星）
58 | SJ8899双组份硅酮结构密封胶 | 浙江时间新材料有限公司 | A:190L B:19L/SJ8899 | 中国绿色建材产品认证（三星）
59 | SJ8866双组份硅酮中空玻璃胶 | 浙江时间新材料有限公司 | A:190L B:19L/SJ8866 | 中国绿色建材产品认证（三星）
60 | SJ700石材硅酮密封胶 | 浙江时间新材料有限公司 | 500ml/SJ700 | 中国绿色建材产品认证（三星）
61 | SJ1800工程用中性硅酮密封胶 | 浙江时间新材料有限公司 | 500ml/SJ1800 | 中国绿色建材产品认证（三星）
62 | SJ600中性防霉专用胶 | 浙江时间新材料有限公司 | 300ml/SJ600 | 中国绿色建材产品认证（三星）
63 | SJ500硅酮中性透明胶 | 浙江时间新材料有限公司 | 300ml/SJ500 | 中国绿色建材产品认证（三星）
64 | 硅酮结构密封胶 | 成都硅宝科技股份有限公司 | 硅宝999 | 中国绿色建材产品认证（三星）
65 | 高性能环保中性硅酮密封胶 | 成都硅宝科技股份有限公司 | 硅宝563 | 中国绿色建材产品认证（二星）
66 | 幕墙硅酮结构密封胶 | 佛山市顺德区翔荣精细化工有限公司 | 592ml | 专家评审通过
67 | 硅酮耐候密封胶 | 成都硅宝科技股份有限公司 | 硅宝998 | 中国绿色建材产品认证（三星）
68 | 硅宝997中性硅酮石材密封胶 | 成都硅宝科技股份有限公司 | 500ml/条 | 中国绿色产品认证
69 | 硅宝556门窗用中性硅酮耐候密封胶 | 成都硅宝科技股份有限公司 | 500ml/条 | 中国绿色产品认证

## 11.地坪材料
可选绿色建材明细（11.地坪材料）
序号 | 绿色产品名称 | 申报单位 | 规格型号 | 进入目录 形式 | 备注
1 | 水性环氧面漆 | 三棵树涂料股份有限公司 | SDP-402 | 专家评审通过
2 | 水性环氧底漆 | 三棵树涂料股份有限公司 | SDP-102 | 专家评审通过
3 | 地坪涂装材料（无溶剂）-DR-Floor405P无溶剂防静电环氧自流平 | 广东达尔新型材料有限公司 | DR-Floor405P无溶剂防静电环氧自流平-30公斤/套 | 专家评审通过
4 | 鹰牌生活· 石晶地板（SPC覆膜） | 佛山石湾鹰牌陶瓷有限公司 | 187×1200×8.8 | 专家评审通过
5 | 立邦无溶剂超耐磨聚氨酯罩面漆NF USealer-SAR-SF | 广州立邦涂料有限公司 | (NFUsealer-SAR-SF)10.8kg+9kg | 绿色建材产品认证（二星）
6 | 立邦超耐磨聚氨酯罩面漆NPV USealer-SAR | 广州立邦涂料有限公司 | (NPVUSealer-SAR)10.8kg+9kg | 绿色建材产品认证（二星）
7 | 立邦无溶剂环氧自流平防静电面漆 ZF-F953 | 广州立邦涂料有限公司 | (ZF-F953)20kg+4kg | 绿色建材产品认证（二星）
8 | 立邦无溶剂环氧耐磨地坪面漆 NF EP915 | 广州立邦涂料有限公司 | (NF EP915)20kg+4kg | 绿色建材产品认证（二星）
9 | 立邦无溶剂环氧自流平面漆 NF SL910 | 广州立邦涂料有限公司 | (NF SL910)20kg+4kg | 绿色建材产品认证（二星）
10 | 立邦水性环氧地坪漆 NF EPW | 广州立邦涂料有限公司 | (NF EPW)16kg+16kg | 中国绿色建材产品认证（二星）
11 | ARDEX R2E 无溶剂型环氧树脂底涂 | 亚地斯建材（上海）有限公司 | ARDEX R2E ；30kg/组 | 中国绿色建材产品认证（三星）
12 | ARDEX R25E无溶剂环氧自流平 | 亚地斯建材（上海）有限公司 | R25E 24kg/组 | 中国绿色建材产品认证（三星）
13 | ARDEX R35E 无溶剂环氧涂层 | 亚地斯建材（上海）有限公司 | ARDEX R35E 25kg/组 | 中国绿色建材产品认证（三星）
14 | ARDEX RCP310 环氧面漆 | 亚地斯建材（上海）有限公司 | ARDEX RCP310 环氧面漆 | 专家评审通过
15 | ARDEX RCP210 环氧底涂 | 亚地斯建材（上海）有限公司 | ARDEX RCP210 环氧底涂 | 专家评审通过
16 | R70P 自流型中承载聚氨酯砂浆 | 亚地斯建材（上海）有限公司 | -- | 专家评审通过
17 | Ardex R90P 馒整重承载聚氨酯砂浆 | 亚地斯建材（上海）有限公司 | -- | 专家评审通过
18 | ARDEX R 114 PP 水性聚氨醋封闭面漆 | 亚地斯建材（上海）有限公司 | 12kg/组 | 中国绿色建材产品认证（三星）
19 | 环氧底涂 | 广东耐迪化工有限公司 | / | 专家评审通过
20 | 环氧中涂 | 广东耐迪化工有限公司 | / | 专家评审通过
21 | 环氧面涂 | 广东耐迪化工有限公司 | / | 专家评审通过
22 | 水性环氧树脂面涂 | 广东耐迪化工有限公司 | 水性型S | 专家评审通过
23 | 无溶剂环氧自流平 | 清远市贝客音涂料有限公司 | -- | 专家评审通过
24 | ARDEX R65P 水性聚氨酯表面封闭涂层 | 亚地斯建材（上海）有限公司 | 6.6kg/组 | 中国绿色建材产品认证（三星）
25 | 环氧磨石漆（特悦石） | 上海维度化工科技有限公司 | WEDO-1302 | 中国绿色产品认证
26 | 无溶剂环氧面漆 | 上海维度化工科技有限公司 | WEDO-0305 | 中国绿色产品认证
27 | 无溶剂环氧中涂 | 上海维度化工科技有限公司 | WEDO-0302 | 中国绿色产品认证
28 | 无溶剂环氧底漆 | 上海维度化工科技有限公司 | WEDO-0301 | 中国绿色产品认证
29 | 超耐磨微珠面漆 | 上海维度化工科技有限公司 | WEDO-C2203 | 中国绿色产品认证

## 12.照明产品
可选绿色建材明细（12.照明材料）
序号 | 绿色产品名称 | 申报单位 | 规格型号 | 进入目录 形式 | 备注
1 | LED教育照明 博阅II教室灯 | 欧普智慧照明科技有限公司 | LDP03036004 LED教室灯 35W | 专家评审通过
2 | LED教育灯黑板灯 | 欧普智慧照明科技有限公司 | LED黑板灯 LDP03036005 | 专家评审通过
3 | 固定式LED灯具（教室普通照明用） | 惠州市西顿工业发展有限公司 | CEE3012K-B格栅Ⅲ代 | 绿色建材产品分级认证（二星）
4 | LED教室灯 | 惠州市西顿工业发展有限公司 | CEE3012K-B | 绿色建材产品分级认证（二星）
5 | LED黑板灯 | 深圳市兴特能源科技有限公司 | XTHD3012-40N | 绿色建材产品分级认证（三星）
6 | LED教室灯 | 深圳市兴特能源科技有限公司 | XTJQ3012-36N/T | 绿色建材产品分级认证（三星）
7 | LED教室灯 | 深圳市兴特能源科技有限公司 | XTMB3012-36 | 绿色建材产品分级认证（三星）
8 | LED教室灯 | 深圳市兴特能源科技有限公司 | XTMB6060-36 | 绿色建材产品分级认证（三星）
9 | 固定式 LED 灯具（LED 黑板灯，书写板照明用，吊式，LED 模块用交流电子控制装置， 不可调光，Ⅱ类，IP40，适宜直接安装在普通可燃材料表面，ta：45℃） | 广东基地照明有限公司 | JH-LW336 | 绿色建材产品分级认证（三星）
10 | 固定式 LED 灯具（LED 黑板灯，书写板照明用，吊式，LED 模块用交流电子控制装置， 不可调光，Ⅱ类，IP40，适宜直接安装在普通可燃材料表面，ta：45℃） | 广东基地照明有限公司 | JH-LW336-1 | 绿色建材产品分级认证（三星）
11 | 固定式 LED 灯具（LED 黑板灯，书写板照明用，吊式，LED 模块用交流电子控制装置， 不可调光，Ⅱ类，IP40，适宜直接安装在普通可燃材料表面，ta：45℃） | 广东基地照明有限公司 | JH-LW336-2 | 绿色建材产品分级认证（三星）
12 | 固定式 LED 灯具（LED 教室灯，教室普通照明用，吊式，LED 模块用交流电子控制装置， 不可调光，Ⅱ类，IP40，适宜直接安装在普通可燃材料表面，ta：45℃） | 广东基地照明有限公司 | JK-DK336 | 绿色建材产品分级认证（三星）
13 | 固定式 LED 灯具（LED 教室灯，教室普通照明用，吊式，LED 模块用交流电子控制装置， 不可调光，Ⅱ类，IP40，适宜直接安装在普通可燃材料表面，ta：45℃） | 广东基地照明有限公司 | JK-DK336-1 | 绿色建材产品分级认证（三星）
14 | 固定式 LED 灯具（LED 教室灯，教室普通照明用，吊式，LED 模块用交流电子控制装置， 不可调光，Ⅱ类，IP40，适宜直接安装在普通可燃材料表面，ta：45℃） | 广东基地照明有限公司 | JK-DK336-2 | 绿色建材产品分级认证（三星）
15 | 固定式 LED 灯具（LED 教室灯，教室普通照明用，吊式，LED 模块用交流电子控制装置， 不可调光，Ⅱ类，IP40，适宜直接安装在普通可燃材料表面，ta：45℃） | 广东基地照明有限公司 | JK-DK330 | 绿色建材产品分级认证（三星）
16 | 固定式 LED 灯具（LED 教室灯，教室普通照明用，吊式，LED 模块用交流电子控制装置， 不可调光，Ⅱ类，IP40，适宜直接安装在普通可燃材料表面，ta：45℃） | 广东基地照明有限公司 | JK-DK330-1 | 绿色建材产品分级认证（三星）
17 | 固定式 LED 灯具（LED 教室灯，教室普通照明用，吊式，LED 模块用交流电子控制装置， 不可调光，Ⅱ类，IP40，适宜直接安装在普通可燃材料表面，ta：45℃） | 广东基地照明有限公司 | JK-DK330-2 | 绿色建材产品分级认证（三星）

## 13.木塑制品
可选绿色建材明细（13.木塑制品）
序号 | 绿色产品名称 | 申报单位 | 规格型号 | 进入目录 形式 | 备注

## 14.运动场地材料
可选绿色建材明细（14.运动场地材料）
序号 | 绿色产品名称 | 申报单位 | 规格型号 | 进入目录 形式 | 备注
1 | 硅PU球场面层 | 广东高捷体育产业有限公司 | 8mm厚 | 符合性证明
2 | 复合型塑胶跑道面层 | 广东高捷体育产业有限公司 | 13mm厚 | 符合性证明
3 | 预制型跑道卷材 | 广东高捷体育产业有限公司 | 13mm厚 | 符合性证明
4 | 混合型塑胶跑道面层 | 广东高捷体育产业有限公司 | 13mm厚 | 符合性证明
5 | 全塑型塑胶跑道面层 | 广东高捷体育产业有限公司 | 13mm厚 | 符合性证明
6 | 透气型塑胶跑道面层 | 广东高捷体育产业有限公司 | 13mm厚 | 符合性证明
7 | EPDM彩色颗粒 | 广州市恒利体育材料有限公司 | 面层颗粒 | 专家评审通过
8 | 硅pu球场面层 | 广州市盛邦康体场地材料有限公司 | 3-8mm | 专家评审通过
9 | 透气型塑胶跑道面层（渗水型） | 广州市盛邦康体场地材料有限公司 | 13mm | 专家评审通过
10 | 混合型塑胶跑道面层 | 广州市盛邦康体场地材料有限公司 | 13mm | 专家评审通过
11 | 全塑型塑胶跑道面层 | 广州市盛邦康体场地材料有限公司 | 13mm | 专家评审通过
12 | 室内外两用生物质运动地板 | 唯美康（广东）实业发展有限公司 | 125（W）×22（T） | 中国绿色产品认证
13 | 预制型弹性安全拼装地板 | 唯美康（广东）实业发展有限公司 | VSK-252519 | 专家评审通过
14 | 聚氨酯塑胶跑道涂料 | 广州煊辉新材料科技有限公司 | 透气型（A类）/混合型（A类）/全塑型（A类）/自结纹型（A类） | 中国环境标志产品认证
15 | 硅PU球场涂料 | 广州煊辉新材料科技有限公司 | SHSPU-01(A类)/SHSPU-02(A类)/SHSPU-03(A类) /自发泡型(A类) /硅改性型(A类) | 中国环境标志产品认证
16 | 丙烯酸 | 广州煊辉新材料科技有限公司 | 丙烯酸涂料 | 中国绿色建材产品认证（二星）
17 | 全塑型自结纹塑胶跑道 | 广州煊辉新材料科技有限公司 | 300mm×400mm | 专家评审通过
18 | 混合型跑道 | 广州煊辉新材料科技有限公司 | 300mm×400mm | 专家评审通过
19 | 硅PU | 广州煊辉新材料科技有限公司 | 300mm×400mm | 专家评审通过
20 | EPDM环保颗粒 | 广州煊辉新材料科技有限公司 | ---- | 专家评审通过
21 | 单组份胶水 | 广州煊辉新材料科技有限公司 | ---- | 专家评审通过
22 | 环保EPDM橡胶颗粒 | 广东川奥高新科技有限公司 | 吨 | 专家评审通过
23 | 非渗水型跑道（混合型） | 广东川奥高新科技有限公司 | 平方米 | 专家评审通过
24 | 透气型跑道 | 广东川奥高新科技有限公司 | 平方米 | 专家评审通过
25 | 誉智ESP跑道(半预制无缝跑道) | 广东川奥高新科技有限公司 | 平方米 | 专家评审通过
26 | 人造草坪 | 东莞市福斯乐环保科技有限公司 | FSL-22 | 专家评审通过
27 | 全塑型塑胶跑道 | 东莞市福斯乐环保科技有限公司 | FSL-1--13mm | 专家评审通过
28 | 透气型跑道 | 东莞市福斯乐环保科技有限公司 | 透气型跑道fsl-13mm | 专家评审通过
29 | 硅PU球场 | 东莞市福斯乐环保科技有限公司 | 硅PU球场-8mm | 专家评审通过
30 | 混合型塑胶跑道 | 东莞市福斯乐环保科技有限公司 | 混合型塑胶跑道-13mm | 专家评审通过
31 | 自结纹塑胶跑道 | 东莞市福斯乐环保科技有限公司 | 自结纹塑胶跑道-13mm | 专家评审通过

## 15.五金配件
可选绿色建材明细（15.五金配件）
序号 | 绿色产品名称 | 申报单位 | 规格型号 | 进入目录 形式 | 备注
1 | 陶瓷片密封水嘴 | 优达（中国）有限公司 | 厨房用抽取式单把手龙头KF37202L-CP | 中国绿色建材产品认证（三星）
2 | 陶瓷片密封水嘴 | 优达（中国）有限公司 | 单孔脸盆用单把手龙头LF35101L-CP | 中国绿色建材产品认证（三星）
3 | 广东邦克不锈钢水龙头 | 广东邦克厨卫有限公司 | BK1819 | 专家评审通过
4 | 截止阀 | 广州市佳福斯阀门制造有限公司 | J41W、J41H | 中国绿色建材产品认证（三星）
5 | 球阀 | 广州市佳福斯阀门制造有限公司 | Q41F、Q61F、Q11F、Q341F、Q361F、Q347F、Q367F | 中国绿色建材产品认证（三星）
6 | 闸阀 | 广州市佳福斯阀门制造有限公司 | Z45X、Z41X、Z85X、Z81X | 中国绿色建材产品认证（三星）
7 | 蝶阀 | 广州市佳福斯阀门制造有限公司 | D341X、D342X、D371X、D381X、D41X、D71X、D81X | 中国绿色建材产品认证（三星）
8 | 抗震支吊架 | 深圳优力可科技股份有限公司 | DN65-DN300 | 专家评审通过
9 | 抗震支吊架（槽钢） | 深圳优力可科技股份有限公司 | 21*2.0K、41*2.0 K、41D*2.0K、62*2.5 K | 专家评审通过
10 | 抗震支吊架（锚栓） | 深圳优力可科技股份有限公司 | M12*60*110、M12*80*130 | 专家评审通过
11 | 抗震支吊架（管束） | 深圳优力可科技股份有限公司 | DN65-DN200 | 专家评审通过
12 | 抗震支吊架（可调式铰链C） | 深圳优力可科技股份有限公司 | 可调式铰链C | 专家评审通过
13 | 抗震支吊架（抗震连接座D） | 深圳优力可科技股份有限公司 | 抗震连接座D | 专家评审通过
14 | 抗震支吊架（螺母） | 深圳优力可科技股份有限公司 | M10、M12、M16 | 专家评审通过
15 | 抗震支吊架（螺栓） | 深圳优力可科技股份有限公司 | M8、M10、M12 | 专家评审通过
16 | 面盆龙头 | 新乐卫浴（佛山）有限公司 | EF-911011 | 中国绿色建材产品认证（三星）
17 | 面盆龙头 | 新乐卫浴（佛山）有限公司 | EF-911111 | 中国绿色建材产品认证（三星）
18 | 面盆龙头 | 新乐卫浴（佛山）有限公司 | EF-911211 | 中国绿色建材产品认证（三星）
19 | 蝶阀 | 博纳斯威阀门股份有限公司 | DN100 | 中国绿色建材产品认证（三星）
20 | 双向地弹簧 | 广东合和建筑五金制品有限公司 | B-220 | 专家评审通过
21 | 单把单孔面盆龙头 | 佛山宸晟贸易有限公司 | P32348-484/1B-Z | 中国绿色建材产品认证（二星）
22 | 感应面盆龙头（交流） | 佛山宸晟贸易有限公司 | 51E1230-31-CJM1 | 中国绿色建材产品认证（三星）
23 | 铜闸阀 | 江苏花山阀门有限公司 | Z15W-16T DN15-DN50 | 符合性证明
24 | 软密封闸阀 | 江苏花山阀门有限公司 | Z45X-16Q DN65-DN150 | 符合性证明
25 | 涡轮对夹蝶阀 | 江苏花山阀门有限公司 | D371X-16Q DN65-DN150 | 符合性证明
26 | 闸阀Z41X | 福思特阀门集团有限公司 | PN6（DN50-DN900)、PN10（DN50-DN900）、PN16（DN50-DN900）、PN25（DN50-DN400） | 中国绿色建材产品认证（三星）
27 | 闸阀Z45X | 福思特阀门集团有限公司 | PN6（DN50-DN900)、PN10（DN50-DN900）、PN16（DN50-DN900）、PN25（DN50-DN400） | 中国绿色建材产品认证（三星）
28 | 闸阀Z81X | 福思特阀门集团有限公司 | PN6（DN50-DN300）、PN10（DN50-DN300）、PN16（DN50-DN300）、PN25（DN50-DN300） | 中国绿色建材产品认证（三星）
29 | 闸阀Z45W | 福思特阀门集团有限公司 | PN6（DN50-DN300）、PN10（DN50-DN300）、PN16（DN50-DN300）、PN25（DN50-DN300） | 中国绿色建材产品认证（三星）
30 | 闸阀Z85X | 福思特阀门集团有限公司 | PN6（DN50-DN300）、PN10（DN50-DN300）、PN16（DN50-DN300）、PN25（DN50-DN300） | 中国绿色建材产品认证（三星）
31 | 闸阀ZSZF4 | 福思特阀门集团有限公司 | PN16（DN65-DN300） | 中国绿色建材产品认证（三星）
32 | 闸阀ZSZF8 | 福思特阀门集团有限公司 | PN16（DN65-DN250） | 中国绿色建材产品认证（三星）
33 | 闸阀ZSXZF8 | 福思特阀门集团有限公司 | PN16（DN65-DN200） | 中国绿色建材产品认证（三星）
34 | 闸阀ZSXZF4 | 福思特阀门集团有限公司 | PN16（DN50-DN200） | 中国绿色建材产品认证（三星）
35 | 闸阀J11X | 福思特阀门集团有限公司 | PN16（DN50-DN65） | 中国绿色建材产品认证（三星）
36 | 闸阀Z15X | 福思特阀门集团有限公司 | PN16（DN50-DN100） | 中国绿色建材产品认证（三星）
37 | 蝶阀D341X | 福思特阀门集团有限公司 | PN10（DN50-DN1600）、PN16（DN50-DN1600）、PN25（DN50-DN1600） | 中国绿色建材产品认证（三星）
38 | 蝶阀D343X | 福思特阀门集团有限公司 | PN10（DN50-DN1600）、PN16（DN50-DN1600）、PN25（DN50-DN1600） | 中国绿色建材产品认证（三星）
39 | 蝶阀D342X | 福思特阀门集团有限公司 | PN10（DN50-DN1600）、PN16（DN50-DN1600）、PN25（DN50-DN1600） | 中国绿色建材产品认证（三星）
40 | 蝶阀D371X | 福思特阀门集团有限公司 | PN10（DN50-DN800）、PN16（DN50-DN800）、PN25（DN50-DN800） | 中国绿色建材产品认证（三星）
41 | 蝶阀D81X | 福思特阀门集团有限公司 | PN10（DN50-DN150）、PN16（DN50-DN150）、PN25（DN50-DN150） | 中国绿色建材产品认证（三星）
42 | 蝶阀D381X | 福思特阀门集团有限公司 | PN10（DN50-DN300）、PN16（DN50-DN300）、PN25（DN50-DN300） | 中国绿色建材产品认证（三星）
43 | 蝶阀ZSDF8 | 福思特阀门集团有限公司 | PN16（DN65-DN200） | 中国绿色建材产品认证（三星）
44 | 蝶阀ZSXDF8 | 福思特阀门集团有限公司 | PN16（DN65-DN200） | 中国绿色建材产品认证（三星）
45 | 蝶阀ZSXDF7 | 福思特阀门集团有限公司 | PN16（DN50-DN200） | 中国绿色建材产品认证（三星）
46 | 蝶阀D71X | 福思特阀门集团有限公司 | PN10（DN50-DN150）、PN16（DN50-DN150）、PN25（DN50-DN150） | 中国绿色建材产品认证（三星）
47 | 闸阀 | 广州奥申阀门实业有限公司 | Z45X、Z41X、Z85X、Z81X DN50-DN500 | 符合性证明
48 | 蝶阀 | 广州奥申阀门实业有限公司 | D371X-16Q DN50-DN500 | 符合性证明
49 | 明杆弹性座封闸阀 | 福建实现科技有限公司 | SXRRHX-16Q DN40-DN800 | 符合性证明
50 | 暗杆弹性座封闸阀 | 福建实现科技有限公司 | SXRVHX-16Q DN40-DN1000 | 符合性证明
51 | 对夹式手柄蝶阀 | 福建实现科技有限公司 | SXD71X-16Q DN40-DN200 | 符合性证明
52 | 对夹式涡轮蝶阀 | 福建实现科技有限公司 | SXD371X-16Q DN40-DN1400 | 符合性证明
53 | 面盆龙头 | 佛山市鼎乐名品建材有限公司 | Z5A3087CTP、Z5A3020C0P、Z5A3025C0N、A5A3B09C0N、Z5A3B09C1N、Z5A3061C0N、A5A3090C0N、A5A3990C0N、Z5A3027C0N | 中国绿色建材产品认证（三星）
54 | 淋浴龙头 | 佛山市鼎乐名品建材有限公司 | Z5B9926C00、Z5A0187CTP、Z5A0187CMP | 中国绿色建材产品认证（三星）

## 16.其他材料
可选绿色建材明细（16.其他材料）
序号 | 绿色产品名称 | 申报单位 | 规格型号 | 进入目录 形式 | 备注
1 | 生态石——圣罗莎中灰 | 广东东鹏控股股份有限公司 | 1200×600×18mm | 专家评审通过
2 | 生态石——朝雨 | 广东东鹏控股股份有限公司 | 1800×2700×20mm | 专家评审通过
3 | 生态石——高原 | 广东东鹏控股股份有限公司 | 1800×2700×20mm | 专家评审通过
4 | 生态石——白贝 | 广东东鹏控股股份有限公司 | 1800×2700×20mm | 专家评审通过
5 | 生态石——溪畅 | 广东东鹏控股股份有限公司 | 1800×2700×20mm | 专家评审通过
6 | 生态石——朝露 | 广东东鹏控股股份有限公司 | 1800×2700×20mm | 专家评审通过
7 | 生态石——朝阳 | 广东东鹏控股股份有限公司 | 1800×2700×20mm | 专家评审通过
8 | 生态石——山川 | 广东东鹏控股股份有限公司 | 1800×2700×20mm | 专家评审通过
9 | 生态石——朝霞 | 广东东鹏控股股份有限公司 | 1800×2700×20mm | 专家评审通过
10 | 生态石——安和 | 广东东鹏控股股份有限公司 | 1800×2700×20mm | 专家评审通过
11 | 生态石——恒澈 | 广东东鹏控股股份有限公司 | 1800×2700×20mm | 专家评审通过
12 | 生态石——恒净 | 广东东鹏控股股份有限公司 | 1800×2700×20mm | 专家评审通过
13 | 生态石——天润 | 广东东鹏控股股份有限公司 | 1800×2700×20mm | 专家评审通过
14 | 混凝土路面砖 | 佛山市南海区利水清源环境科技有限公司 | 200×100×60 | 符合性证明
15 | 透水路面砖 | 佛山市南海区利水清源环境科技有限公司 | 300×300×80 | 符合性证明
16 | 混凝土路缘石 | 佛山市南海区利水清源环境科技有限公司 | 500×350×150 | 符合性证明
17 | 隔声垫、减震垫板（5mm平面型） | 广州宝来声学材料有限公司 | 5mm×1000mm×12500mm | 符合性证明
18 | 隔声垫、减震垫板（3mm平面型） | 广州宝来声学材料有限公司 | 3mm×1000mm×20000mm | 符合性证明
19 | 隔声垫、减震垫板(5mm单面凹型) | 广州宝来声学材料有限公司 | 5mm×1000mm×12500mm | 符合性证明
20 | 衣柜（覆面） | 佛山维尚家具制造有限公司 | Y系列 | 中国绿色产品认证
21 | 书柜（覆面） | 佛山维尚家具制造有限公司 | X系列 | 中国绿色产品认证
22 | 鞋柜（覆面） | 佛山维尚家具制造有限公司 | X、Z系列 | 中国绿色产品认证
23 | 斗柜（覆面） | 佛山维尚家具制造有限公司 | X系列 | 中国绿色产品认证
24 | 厅柜（覆面） | 佛山维尚家具制造有限公司 | X系列 | 中国绿色产品认证
25 | 餐边柜（覆面） | 佛山维尚家具制造有限公司 | X系列 | 中国绿色产品认证
26 | 电视柜（覆面） | 佛山维尚家具制造有限公司 | X系列 | 中国绿色产品认证
27 | 床头柜（覆面） | 佛山维尚家具制造有限公司 | X系列 | 中国绿色产品认证
28 | 吊柜（覆面） | 佛山维尚家具制造有限公司 | X系列 | 中国绿色产品认证
29 | 酒柜（覆面） | 佛山维尚家具制造有限公司 | X系列 | 中国绿色产品认证
30 | 玄关柜（覆面） | 佛山维尚家具制造有限公司 | X系列 | 中国绿色产品认证
31 | 飘窗柜（覆面） | 佛山维尚家具制造有限公司 | X系列 | 中国绿色产品认证
32 | 灵感柜（可任意组合柜类） | 佛山维尚家具制造有限公司 | L系列 | 中国绿色产品认证
33 | 橱柜（覆面） | 佛山维尚家具制造有限公司 | K,Z,C 系列 | 中国绿色产品认证
34 | 卫浴柜（覆面） | 佛山维尚家具制造有限公司 | X,D,V系列 | 中国绿色产品认证
35 | 钢柜文件柜 | 广东欧林德家具有限公司 | 900×400×1850 | 专家评审通过
36 | 屏风卡位 | 广东欧林德家具有限公司 | 1600×1700×750/1150 | 专家评审通过
37 | 活动柜 | 广东欧林德家具有限公司 | 350×400×500 | 专家评审通过
38 | 燃气用埋地聚乙烯（PE）管材 | 广东联塑科技实业有限公司 | dn20mm-dn450mm | 绿色建材产品认证（三星）
39 | 燃气用埋地聚乙烯（PE）管件 | 广东联塑科技实业有限公司 | dn20mm-dn400mm | 绿色建材产品认证（三星）
40 | 建筑用绝缘电工套管（硬质套管) | 广东联塑科技实业有限公司 | dn16mm-dn63mm | 中国绿色建材产品认证（一星）
41 | 礼堂椅、阶梯椅 、会议椅、剧院椅 | 佛山市英驰座椅有限公司 | YC-101 | 中国绿色建材产品认证
42 | 礼堂椅 、排椅、剧院椅、报告厅座椅 | 佛山市英驰座椅有限公司 | YC-901 | 中国绿色建材产品认证
43 | 固定连体课桌、阶梯教室课桌、智能教室座椅 | 佛山市英驰座椅有限公司 | KC-210 | 中国绿色建材产品认证
44 | 礼堂椅 、看台椅、活动议会厅座椅、报告厅座椅 | 佛山市英驰座椅有限公司 | 常规 | 中国绿色建材产品认证
45 | 礼堂椅 、排椅、 剧院椅、公共排椅、会议椅、报告厅座椅、报告厅会议椅 | 佛山市英驰座椅有限公司 | 常规 | 中国绿色建材产品认证
46 | 固定连体课桌、阶梯教室课桌、阶梯椅、固定连体排椅、排椅 | 佛山市英驰座椅有限公司 | 常规 | 中国绿色建材产品认证
47 | 无机人造石（无机石英石-纯美系列） | 广东原创新材料科技有限公司 | 2730×1620×18mm、2730×1620×20mm、2730×1620×25mm、2730×1620×30mm、3250×1620×18mm、3250×1620×20mm、3250×1620×25mm、3250×1620×30mm | 中国绿色建材产品认证（三星） | 地面材料
48 | 无机人造石（无机石英石-幻彩系列） | 广东原创新材料科技有限公司 | 2730×1620×18mm、2730×1620×20mm、2730×1620×25mm、2730×1620×30mm、3250×1620×18mm、3250×1620×20mm、3250×1620×25mm、3250×1620×30mm | 中国绿色建材产品认证（三星） | 地面材料
49 | 无机人造石（无机石英石-幻彩系列） | 广东原创新材料科技有限公司 | 2730×1620×18mm、2730×1620×20mm、2730×1620×25mm、2730×1620×30mm、3250×1620×18mm、3250×1620×20mm、3250×1620×25mm、3250×1620×30mm | 中国绿色建材产品认证（三星） | 墙面材料
50 | 无机人造石（无机石英石-颗粒系列） | 广东原创新材料科技有限公司 | 2730×1620×18mm、2730×1620×20mm、2730×1620×25mm、2730×1620×30mm、3250×1620×18mm、3250×1620×20mm、3250×1620×25mm、3250×1620×30mm | 中国绿色建材产品认证（三星） | 地面材料
51 | 无机人造石（无机石英石-颗粒系列） | 广东原创新材料科技有限公司 | 2730×1620×18mm、2730×1620×20mm、2730×1620×25mm、2730×1620×30mm、3250×1620×18mm、3250×1620×20mm、3250×1620×25mm、3250×1620×30mm | 中国绿色建材产品认证（三星） | 墙面材料
52 | 无机人造石（无机石英石-花纹系列） | 广东原创新材料科技有限公司 | 2730×1620×18mm、2730×1620×20mm、2730×1620×25mm、2730×1620×30mm、3250×1620×18mm、3250×1620×20mm、3250×1620×25mm、3250×1620×30mm | 中国绿色建材产品认证（三星） | 地面材料
53 | 无机人造石（无机石英石-花纹系列） | 广东原创新材料科技有限公司 | 2730×1620×18mm、2730×1620×20mm、2730×1620×25mm、2730×1620×30mm、3250×1620×18mm、3250×1620×20mm、3250×1620×25mm、3250×1620×30mm | 中国绿色建材产品认证（三星） | 墙面材料
54 | 无机人造石（无机水磨石） | 广东原创新材料科技有限公司 | 2730×1620×18mm、2730×1620×20mm、2730×1620×25mm、2730×1620×30mm、3250×1620×18mm、3250×1620×20mm、3250×1620×25mm、3250×1620×30mm | 中国绿色建材产品认证（三星） | 地面材料
55 | 无机人造石（无机水磨石） | 广东原创新材料科技有限公司 | 2730×1620×18mm、2730×1620×20mm、2730×1620×25mm、2730×1620×30mm、3250×1620×18mm、3250×1620×20mm、3250×1620×25mm、3250×1620×30mm | 中国绿色建材产品认证（三星） | 墙面材料
56 | 无机人造石（无机石英石-纯美系列） | 广东原创新材料科技有限公司 | 2730×1620×18mm、2730×1620×20mm、2730×1620×25mm、2730×1620×30mm、3250×1620×18mm、3250×1620×20mm、3250×1620×25mm、3250×1620×30mm | 中国绿色建材产品认证（三星） | 墙面材料
57 | 综合抗震（成品）支吊架系统 | 广州荣廷机电设备有限公司 | RT-KZ | 专家评审通过
58 | 单斜撑抗震支吊架 | 深圳市置华机电设备有限公司 | 门型 | 专家评审通过
59 | 洗面器 | 佛山市一梵贸易有限公司 | HC10060-056 | 中国绿色产品认证
60 | 洗面盆 | 佛山市一梵贸易有限公司 | HC10070-051 | 中国绿色产品认证
61 | 洗面器 | 佛山市一梵贸易有限公司 | HC10050-045 | 中国绿色产品认证
62 | 洗面器 | 佛山市一梵贸易有限公司 | HC20121N-053 | 中国绿色产品认证
63 | 洗面器 | 佛山市一梵贸易有限公司 | HC10640-038 | 中国绿色产品认证
64 | 洗面器 | 佛山市一梵贸易有限公司 | HC10640-055 | 中国绿色产品认证
65 | 洗面器 | 佛山市一梵贸易有限公司 | HC10631-060 | 中国绿色产品认证
66 | 洗面器 | 佛山市一梵贸易有限公司 | HC10451-050 | 中国绿色产品认证
67 | 洗面器 | 上海恒洁卫浴有限公司 | HC10650-038 | 中国绿色产品认证
68 | 洗面器 | 上海恒洁卫浴有限公司 | HC10630-040 | 中国绿色产品认证
69 | 洗面器 | 上海恒洁卫浴有限公司 | HC10620-060 | 中国绿色产品认证
70 | 洗面器 | 上海恒洁卫浴有限公司 | HC10330-057 | 中国绿色产品认证
71 | 洗面器 | 上海恒洁卫浴有限公司 | HC10481-048 | 中国绿色产品认证
72 | 洗面器 | 上海恒洁卫浴有限公司 | HC10441-050 | 中国绿色产品认证
73 | 洗面器 | 上海恒洁卫浴有限公司 | HC10060-061 | 中国绿色产品认证
74 | 台下盆 | 新乐卫浴（佛山）有限公司 | LA-56N | 中国绿色建材产品认证（三星）
75 | 台下盆 | 佛山宸晟贸易有限公司 | P12683-1/01Z-1 | 中国绿色建材产品认证（三星）
76 | 天然大理石（山川灰） | 广东龙美达建材有限公司 | 2650×130×18mm | 中国绿色建材产品认证（三星）
77 | 天然大理石（路易印象） | 广东龙美达建材有限公司 | 2560×1450×18mm | 中国绿色建材产品认证（三星）
78 | 天然大理石(奈斯木纹) | 广东龙美达建材有限公司 | 1350×2650×18mm | 中国绿色建材产品认证（三星）
79 | 天然大理石（意大利白木纹） | 广东龙美达建材有限公司 | 1530×1290×18mm | 中国绿色建材产品认证（三星）
80 | 整体橱柜 | 佛山市欧派厨柜有限公司 | 地柜（人造石-石英石台面），吊柜 | 中国环境标志产品认证
81 | 衣柜 | 佛山市欧派厨柜有限公司 | 衣柜 | 中国环境标志产品认证
82 | 卫浴柜 | 佛山市欧派厨柜有限公司 | 卫浴柜 | 中国环境标志产品认证
83 | SLIG赛艺高橡胶地板 | 惠州市赛艺高新材料科技有限公司 | 1220mmx15000mm x2.0mm | 专家评审通过
84 | 卫浴柜（覆面） | 广州尚品宅配家居股份有限公司 | X,D,V系列 | 中国绿色建材产品认证
85 | 橱柜（覆面） | 广州尚品宅配家居股份有限公司 | K,Z,C 系列 | 中国绿色建材产品认证
86 | 灵感柜（可任意组合柜类） | 广州尚品宅配家居股份有限公司 | L系列 | 中国绿色建材产品认证
87 | 飘窗柜（覆面） | 广州尚品宅配家居股份有限公司 | X系列 | 中国绿色建材产品认证
88 | 玄关柜（覆面） | 广州尚品宅配家居股份有限公司 | X系列 | 中国绿色建材产品认证
89 | 酒柜（覆面) | 广州尚品宅配家居股份有限公司 | X系列 | 中国绿色建材产品认证
90 | 吊柜（覆面） | 广州尚品宅配家居股份有限公司 | X系列 | 中国绿色建材产品认证
91 | 床头柜（覆面） | 广州尚品宅配家居股份有限公司 | X系列 | 中国绿色建材产品认证
92 | 电视柜（覆面） | 广州尚品宅配家居股份有限公司 | X系列 | 中国绿色建材产品认证
93 | 餐边柜（覆面） | 广州尚品宅配家居股份有限公司 | X系列 | 中国绿色建材产品认证
94 | 厅柜（覆面） | 广州尚品宅配家居股份有限公司 | X系列 | 中国绿色建材产品认证
95 | 斗柜（覆面） | 广州尚品宅配家居股份有限公司 | X系列 | 中国绿色建材产品认证
96 | 鞋柜（覆面） | 广州尚品宅配家居股份有限公司 | X、Z系列 | 中国绿色建材产品认证
97 | 书柜（覆面） | 广州尚品宅配家居股份有限公司 | X系列 | 中国绿色建材产品认证
98 | 衣柜（覆面） | 广州尚品宅配家居股份有限公司 | Y系列 | 中国绿色建材产品认证

## 17.水处理设备
可选绿色建材明细（17.水处理设备）
序号 | 绿色产品名称 | 申报单位 | 规格型号 | 进入目录 形式 | 备注

## 18.冷热源设备
可选绿色建材明细（18.冷热源设备）
序号 | 绿色产品名称 | 申报单位 | 规格型号 | 进入目录 形式 | 备注
1 | 水冷式冷水机组 | 广东欧科空调制冷有限公司 | EKSC235A3 | 专家评审通过
2 | 螺杆式水源热泵机组 | 广东欧科空调制冷有限公司 | EKSC295AR3SQ | 专家评审通过
3 | 变频分体挂壁式空调器 | 广东美的制冷设备有限公司 | KFR-26GW/BP3DN8Y-PC401(1) | 绿色建材产品分级认证（三星）
4 | 变频分体嵌入式空调器 | 广东美的制冷设备有限公司 | KFR-51QW/BP3DN8Y-D(2)-W | 绿色建材产品分级认证（二星）
5 | 变频分体嵌入式空调器 | 广东美的制冷设备有限公司 | KFR-72QW/BP3DN8Y-D(2)-W | 绿色建材产品分级认证（二星）
6 | 变频分体嵌入式空调器 | 广东美的制冷设备有限公司 | KFR-72QW/BP3SDN8Y-D(2)-W | 绿色建材产品分级认证（二星）
7 | 变频分体嵌入式空调器 | 广东美的制冷设备有限公司 | KFR-120QW/BP2SDN8Y-D(2)-W | 绿色建材产品分级认证（二星）
8 | 变频分体落地式空调器 | 广东美的制冷设备有限公司 | KFR-72LW/BDN8Y-PA401(2)A | 绿色建材产品分级认证（二星）
9 | 变频分体落地式空调器 | 广东美的制冷设备有限公司 | KFR-120LW/BSDN8Y-PA401(2)A | 绿色建材产品分级认证（二星）
10 | 变频分体落地式空调器 | 广东美的制冷设备有限公司 | KFR-51LW/G2-1 | 绿色建材产品分级认证（三星）
11 | 变频分体落地式空调器 | 广东美的制冷设备有限公司 | KFR-72LW/G2-1 | 绿色建材产品分级认证（三星）
12 | 变频分体落地式空调器 | 广东美的制冷设备有限公司 | KFR-51LW/BDN8Y-YA401(1)A | 绿色建材产品分级认证（三星）
13 | 变频分体落地式空调器 | 广东美的制冷设备有限公司 | KFR-72LW/BDN8Y-YA401(1)A | 绿色建材产品分级认证（三星）
14 | 变频分体挂壁式空调器 | 广东美的制冷设备有限公司 | KFR-35GW/BP3DN8Y-PH200(1) | 绿色建材产品分级认证（三星）
15 | 变频分体挂壁式空调器 | 广东美的制冷设备有限公司 | KFR-26GW/BP3DN8Y-PC401(1) | 绿色建材产品分级认证（三星）
16 | 变频分体挂壁式空调器 | 广东美的制冷设备有限公司 | KFR-50GW/G1-1 | 绿色建材产品分级认证（三星）
17 | 变频分体挂壁式空调器 | 广东美的制冷设备有限公司 | KFR-72GW/G1-1 | 绿色建材产品分级认证（三星）
18 | 变频分体挂壁式空调器 | 广东美的制冷设备有限公司 | KFR-26GW/BP3DN8Y-FA200(1) | 绿色建材产品分级认证（三星）
19 | 变频分体挂壁式空调器 | 广东美的制冷设备有限公司 | KFR-35GW/BP3DN8Y-FA200(1) | 绿色建材产品分级认证（三星）
20 | 全直流变频家用中央空调TR+V Pro系列 | 广东美的暖通设备有限公司 | MDVH-V160W/N1-TRP(V) | 中国绿色建材产品认证（三星）
21 | 全直流变频家用中央空调TR+V Pro系列 | 广东美的暖通设备有限公司 | MDVH-V180W/N1-TRP(V) | 中国绿色建材产品认证（三星）
22 | 全直流变频家用中央空调TR+mini Pro系列 | 广东美的暖通设备有限公司 | MDVH-V160W/N1-5R1P(E1) | 中国绿色建材产品认证（三星）
23 | 全直流变频家用中央空调TR+mini Pro系列 | 广东美的暖通设备有限公司 | MDVH-V180W/N1-5R0P(E1) | 中国绿色建材产品认证（三星）
24 | 全直流变频家用中央空调TR+F Pro系列 | 广东美的暖通设备有限公司 | MDVH-V160W/N1-TRP(F1) | 中国绿色建材产品认证（三星）
25 | 全直流变频家用中央空调TR+F Pro系列 | 广东美的暖通设备有限公司 | MDVH-V180W/N1-TRP(F1) | 中国绿色建材产品认证（三星）
26 | 全直流变频家用中央空调TR+S系列 | 广东美的暖通设备有限公司 | MDVH-V160W/N1-615TR(E1) | 中国绿色建材产品认证（三星）
27 | 全直流变频家用中央空调TR+S系列 | 广东美的暖通设备有限公司 | MDVH-V180W/N1-615TR(E1) | 中国绿色建材产品认证（三星）
28 | 全直流变频家用中央空调TR+Pro系列 | 广东美的暖通设备有限公司 | MDVH-V160W/SN1-612TR(E1) | 中国绿色建材产品认证（三星）
29 | 全直流变频家用中央空调TR+Pro系列 | 广东美的暖通设备有限公司 | MDVH-V180W/SN1-611(E1) | 中国绿色建材产品认证（三星）
30 | 全直流变频家用中央空调TR+Pro系列 | 广东美的暖通设备有限公司 | MDVH-V200W/SN1-8R0(E1) | 中国绿色建材产品认证（三星）
31 | 全直流变频家用中央空调TR+Pro系列 | 广东美的暖通设备有限公司 | MDVH-V224W/SN1-8R0(E1) | 中国绿色建材产品认证（三星）
32 | 多联式空调（热泵）机组 | 广东美的暖通设备有限公司 | MDV-1010(36)W/D2SN1-8X3 | 中国绿色建材产品认证（三星）
33 | 多联式空调（热泵）机组 | 广东美的暖通设备有限公司 | MDV-735W/D2SN1-8V3(I) | 中国绿色建材产品认证（三星）
34 | 多联式空调（热泵）机组 | 广东美的暖通设备有限公司 | MDV-785W/D2SN1-8X3(I) | 中国绿色建材产品认证（三星）
35 | 多联式空调（热泵）机组 | 广东美的暖通设备有限公司 | MDV-850W/D2SN1-8X3(I) | 中国绿色建材产品认证（三星）
36 | 多联式空调（热泵）机组 | 广东美的暖通设备有限公司 | MDV-900W/D2SN1-8X3(I) | 中国绿色建材产品认证（三星）
37 | 多联式空调（热泵）机组 | 广东美的暖通设备有限公司 | MDV-952W/D2SN1-8X3(I) | 中国绿色建材产品认证（三星）
38 | 多联式空调（热泵）机组 | 广东美的暖通设备有限公司 | MDV-1010W/D2SN1-8X3(I) | 中国绿色建材产品认证（三星）
39 | 多联式空调（热泵）机组 | 广东美的暖通设备有限公司 | MDV-1060W/D2SN1-8X3(I) | 中国绿色建材产品认证（三星）
40 | 多联式空调（热泵）机组 | 广东美的暖通设备有限公司 | MDV-1120W/D2SN1-8X3(I) | 中国绿色建材产品认证（三星）
41 | 多联式空调（热泵）机组 | 广东美的暖通设备有限公司 | MDV-1170W/D2SN1-8X3(I) | 中国绿色建材产品认证（三星）
42 | 多联式空调（热泵）机组 | 广东美的暖通设备有限公司 | MDV-504(18)W/D2SN1-8U3 | 中国绿色建材产品认证（三星）
43 | 多联式空调（热泵）机组 | 广东美的暖通设备有限公司 | MDV-560(20)W/D2SN1-8V3 | 中国绿色建材产品认证（三星）
44 | 多联式空调（热泵）机组 | 广东美的暖通设备有限公司 | MDV-615(22)W/D2SN1-8V3 | 中国绿色建材产品认证（三星）
45 | 多联式空调（热泵）机组 | 广东美的暖通设备有限公司 | MDV-680(24)W/D2SN1-8V3 | 中国绿色建材产品认证（三星）
46 | 多联式空调（热泵）机组 | 广东美的暖通设备有限公司 | MDV-504W/D2SN1-8U3(I) | 中国绿色建材产品认证（三星）
47 | 多联式空调（热泵）机组 | 广东美的暖通设备有限公司 | MDV-560W/D2SN1-8V3(I) | 中国绿色建材产品认证（三星）
48 | 多联式空调（热泵）机组 | 广东美的暖通设备有限公司 | MDV-615W/D2SN1-8V3(I) | 中国绿色建材产品认证（三星）
49 | 多联式空调（热泵）机组 | 广东美的暖通设备有限公司 | MDV-680W/D2SN1-8V3(I) | 中国绿色建材产品认证（三星）
50 | 全直流变频家用中央空调TR+V Pro系列 | 广东美的暖通设备有限公司 | MDVH-V80W/N1-TRP(V) | 中国绿色建材产品认证（三星）
51 | 全直流变频家用中央空调TR+V Pro系列 | 广东美的暖通设备有限公司 | MDVH-V100W/N1-TRP(V) | 中国绿色建材产品认证（三星）
52 | 全直流变频家用中央空调TR+V Pro系列 | 广东美的暖通设备有限公司 | MDVH-V120W/N1-TRP(V) | 中国绿色建材产品认证（三星）
53 | 全直流变频家用中央空调TR+V Pro系列 | 广东美的暖通设备有限公司 | MDVH-V140W/N1-TRP(V) | 中国绿色建材产品认证（三星）
54 | 全直流变频家用中央空调TR+mini Pro系列 | 广东美的暖通设备有限公司 | MDVH-V80W/N1-C01P(E1) | 中国绿色建材产品认证（三星）
55 | 全直流变频家用中央空调TR+mini Pro系列 | 广东美的暖通设备有限公司 | MDVH-V100W/N1-5R1P(E1) | 中国绿色建材产品认证（三星）
56 | 全直流变频家用中央空调TR+mini Pro系列 | 广东美的暖通设备有限公司 | MDVH-V120W/N1-5R1P(E1) | 中国绿色建材产品认证（三星）
57 | 全直流变频家用中央空调TR+mini Pro系列 | 广东美的暖通设备有限公司 | MDVH-V140W/N1-5R1P(E1) | 中国绿色建材产品认证（三星）
58 | 全直流变频家用中央空调TR+F Pro系列 | 广东美的暖通设备有限公司 | MDVH-V80W/N1-TRP(F1) | 中国绿色建材产品认证（三星）
59 | 全直流变频家用中央空调 | 广东美的暖通设备有限公司 | MDVH-V100W/N1-TRP(F1) | 中国绿色建材产品认证（三星）
60 | 全直流变频家用中央空调TR+F Pro系列 | 广东美的暖通设备有限公司 | MDVH-V120W/N1-TRP(F1) | 中国绿色建材产品认证（三星）
61 | 全直流变频家用中央空调TR+F Pro系列 | 广东美的暖通设备有限公司 | MDVH-V140W/N1-TRP(F1) | 中国绿色建材产品认证（三星）
62 | 全直流变频家用中央空调TR+S系列 | 广东美的暖通设备有限公司 | MDVH-V120W/N1-615TR(E1) | 中国绿色建材产品认证（三星）
63 | 全直流变频家用中央空调TR+S系列 | 广东美的暖通设备有限公司 | MDVH-V140W/N1-615TR(E1) | 中国绿色建材产品认证（三星）
64 | 全直流变频家用中央空调TR+Pro系列 | 广东美的暖通设备有限公司 | MDVH-V140W/SN1-612TR(E1) | 中国绿色建材产品认证（三星）
65 | 多联式空调（热泵）机组 | 广东美的暖通设备有限公司 | MDV-252(8)W/D2SN1-8U3 | 中国绿色建材产品认证（三星）
66 | 多联式空调（热泵）机组 | 广东美的暖通设备有限公司 | MDV-252W/D2SN1-8U3(I) | 中国绿色建材产品认证（三星）
67 | 多联式空调（热泵）机组 | 广东美的暖通设备有限公司 | MDV-280(10)W/D2SN1-8U3 | 中国绿色建材产品认证（三星）
68 | 多联式空调（热泵）机组 | 广东美的暖通设备有限公司 | MDV-335(12)W/D2SN1-8U3 | 中国绿色建材产品认证（三星）
69 | 多联式空调（热泵）机组 | 广东美的暖通设备有限公司 | MDV-400(14)W/D2SN1-8U3 | 中国绿色建材产品认证（三星）
70 | 多联式空调（热泵）机组 | 广东美的暖通设备有限公司 | MDV-450(16)W/D2SN1-8U3 | 中国绿色建材产品认证（三星）
71 | 多联式空调（热泵）机组 | 广东美的暖通设备有限公司 | MDV-280W/D2SN1-8U3(I) | 中国绿色建材产品认证（三星）
72 | 多联式空调（热泵）机组 | 广东美的暖通设备有限公司 | MDV-335W/D2SN1-8U3(I) | 中国绿色建材产品认证（三星）
73 | 多联式空调（热泵）机组 | 广东美的暖通设备有限公司 | MDV-400W/D2SN1-8U3(I) | 中国绿色建材产品认证（三星）
74 | 多联式空调（热泵）机组 | 广东美的暖通设备有限公司 | MDV-450W/D2SN1-8U3(I) | 中国绿色建材产品认证（三星）
75 | 多联式空调（热泵）机组 | 广东美的暖通设备有限公司 | MDV-735(26)W/D2SN1-8V3 | 中国绿色建材产品认证（三星）
76 | 多联式空调（热泵）机组 | 广东美的暖通设备有限公司 | MDV-785(28)W/D2SN1-8X3 | 中国绿色建材产品认证（三星）
77 | 多联式空调（热泵）机组 | 广东美的暖通设备有限公司 | MDV-850(30)W/D2SN1-8X3 | 中国绿色建材产品认证（三星）
78 | 多联式空调（热泵）机组 | 广东美的暖通设备有限公司 | MDV-900(32)W/D2SN1-8X3 | 中国绿色建材产品认证（三星）
79 | 多联式空调（热泵）机组 | 广东美的暖通设备有限公司 | MDV-952(34)W/D2SN1-8X3 | 中国绿色建材产品认证（三星）
80 | 海信风冷模块 HFR-130W/A2F | 青岛海信日立空调系统有限公司 | HFR-130W/A2F | 中国绿色建材产品认证（二星）
81 | 风冷螺杆式冷（热）水机组 | 中裕（广州）工业科技有限公司 | RHS200AHCF | 专家评审通过
82 | 空调机 | 青岛海信日立空调系统有限公司 | RAS-125FSLN3QA | 中国环境标志产品认证
83 | 空调机 | 青岛海信日立空调系统有限公司 | RAS-140FSLN3QA | 中国环境标志产品认证
84 | 空调机 | 青岛海信日立空调系统有限公司 | RAS-160FSLN3QA | 中国环境标志产品认证
85 | 空调机 | 青岛海信日立空调系统有限公司 | RAS-180FSLN3QA | 中国环境标志产品认证
86 | 空调机 | 青岛海信日立空调系统有限公司 | RAS-200FSLN3QA | 中国环境标志产品认证
87 | 空调机 | 青岛海信日立空调系统有限公司 | RAS-100FSLN3Q | 中国环境标志产品认证
88 | 空调机 | 青岛海信日立空调系统有限公司 | RAS-125FSLN3Q | 中国环境标志产品认证
89 | 空调机 | 青岛海信日立空调系统有限公司 | RAS-140FSLN3Q | 中国环境标志产品认证
90 | 空调机 | 青岛海信日立空调系统有限公司 | RAS-160FSLN3Q | 中国环境标志产品认证
91 | 空调机 | 青岛海信日立空调系统有限公司 | RAS-200FSLN2Q | 中国环境标志产品认证
92 | 空调机 | 开利暖通空调经营（上海）有限公司 | MCY-MHP0305HT-CF、MCY-MHP0308HT-CF4、MCY-MHP0405HT-CF、MCY-MHP0408HT-CF、MCY-MHP0404HD-CF、MCY-MHP0504HD-CF、MMD-UP0051JPHYF-C、MMD-UP0071JPHYF-C、MMD-UP0081JPHYF-C、MMD-UP0091JPHYF-C、MMD-UP0101JPHYF-C、MMD-UP0121JPHYF-C、MMD-UP0141JPHYF-C、MMD-UP0151MPHYF-C、MMD-UP0171MPHYF-C、MMD-UP0181MPHYF-C | 中国绿色建材产品认证（三星）
93 | 空调机 | 开利暖通空调经营（上海）有限公司 | MCY-MHP0508HT-CF3、MCY-MHP0606HT-CF、MCY-MHP0608HT-CF、MCY-MHP0604HT-CF、MCY-MHP0604HD-CF、MCY-MHP0706HT-CF、MCY-MHP0704HT-CF、MCY-MHP0704HD-CF、MCY-MHP0708HT-CF、MCY-MHP0705HT-CF、MCY-MHP0705HT8-CF、MCY-MHP0805HT-CF、MCY-MHP0805HT8-CF、MCY-MHP0806HT8-CF、MCY-MHP0906HT8-CF、MCY-MHP1006HT8-CF、MMY-MUP0801HT8Y-CF、MMD-UP0201MPHYF-C、MMD-UP0241MPHYF-C、MMD-UP0271MPHYF-C | 中国环境标志产品认证
94 | 空调机 | 青岛江森自控空调有限公司 | YROH040HSEAAQ、YROH045HSEAAQ、YCOH045HSEKCQ、YKOH045HSEKCQ、YKOH050HSEKCQ、YROH050HSEAAQ、YCOH050HSEKCQ、YKOH030HSEKBQ1、YKOH035HSEKBQ1、YKOH040HSEKBQ1、YMOMO045HSEAAQ、YMOMO050HSEAAQ、YCOH030HSEKBQ1、YCOH035HSEKBQ1、YCOH040HSEKBQ1、YUOM035HSEAAQ、YUOM045HSEAAQ、YUOM050HSEAAQ、YKOH045HSEKBQ1、YKOH050HSEKBQ1、YCOH050HSEAAQ、YDOH050HSEAAQ、YCOH045HSEKBQ1、YCOH050 HSEKBQ1、YWOH050HSEAAQ | 绿色建材/产品认证
95 | 空调机 | 青岛江森自控空调有限公司 | YUOH080VPEMBQ、YUOH100VPEMBQ、YUOH120VPEMBQ、YUOH140VPEMBQ、YUOH160VPEMBQ、YUOH180VPEMBQ、YUOH200VPEMBQ、YUOH220VPEMBQ、YUOH240VPEMBQ、YTOH240VPEMCQ、YTOH220VPEMCQ、YTOH200VPEMCQ、YTOH180VPEMCQ、YTOH160VPEMCQ、YTOH140VPEMCQ、YTOH120VPEMCQ、YTOH100VPEMCQ、YTOH080VPEMCQ、YROH060HSEAAQ、YROH065HSEAAQ、YROH070HSEAAQ、YROH080HSEEAQ、YROH090HSEEAQ、YROH100HSEEAQ、YROH110HSEEAQ、YROH120HSEEAQ、YCOH060HSEKCQ、YCOH065HSEKCO、YCOH070HSEKCQ、YKOH060HSEKCQ、YKOH070HSEKBQ1、YKOH065HSEKBQ1、YMOMO60HSEAAQ、YQOH080VPEMBQ、YQOH100VPEMBQ、YQOH120VPEMBQ、YQOH140VPEMBQ、YQOH160VPEMBQ、YQOH180VPEMBQ、YUOM06OHSEAAQ、YUOM060HSEABQ、YUOM065HSEAAQ、YUOM070HSEAAQ、YCOH080HSEMBQ、YCOH090HSEMBQ、YCOH100HSEMBQ、YCOH110HSEMBQ、YCOH120HSEMBQ、YROH070HSEKBQ、YDOH060HSEKBQ、YDOH065HSEKBQ、YDOH070HSEMBQ、YDOH080HSEMBQ、YDOH090HSEMBQ、YDOH100HSEMBQ、YDOH110HSEMBQ、YDOH120HSEMBQ、YVOH080VPEMBQ、YVOH100VPEMBQ、YVOH120VPEMBQ、YVOH140VPEMBQ、YVOH160VPEMBQ、YVOH200VPEMBQ、YVOH220VPEMBQ、YVOH240VPEMBQ、YROH060HSEKBQ、YROH065HSEKBQ、YMWH200NPEEAQ、YMWH160NPEEAQ、YMWH140NPEEAC、YMWH120NPEEAQ、YMWH100NPEEAQ、YMWHO8ONPEEAQ、YEOH080VPEMCQ、YEOH100VPEMCQ、YEOH120VPEMCQ、YKOH060HSEKBQ、YEOH140VPEMCQ、YEOH160VPEMCQ、YEOH180VPEMCQ、YEOH200VPEMCQ、YDOH060HSEEAQ、YEOH220VPEMCQ、YDOH065HSEEAQ、YEOH240VPEMCQ、YEOH080VPEMBQH、YCOH065HSEKBQ1、YEOH090VPEMBQH、YCOH070HSEKBQ1、YEOH100VPEMBQH、YEOH120VPEMBQH、YWOH060HSEAAQ、YEOH140VPEMBQH、YLOU280VPEEAQ、YEOH180VPEMBQH、YLOU240VPEEAQ、YCOH060HSEAAQ、YLOU200VPEEAQ、YMOMO70HSEEAQ、YLOU160VPEEAQ、YLOU120VPEEAQ、YMOMO80HSEEAQ、YTOH080VPEMCQ1、YMOMO90HSEEAQ、YVOH080VPEMBQ1、YMOM100HSEEAQ、YQOH080VPEMBQ1、YEOH160VPEMBQH、YEOH080VPEMCQ1、YMOM120HSEEAQ、YMWHO80NPEECO、LYMWHOSONPEAAQ、YKOH060HSEKBQ1、YMWH100NPEECQ、YCOH060HSEKBQ1、YMWH120NPEECQ、YMWH180NPEEAQ、YMWH140NPEECQ、YMWH160NPEECQ、YCOH060HSEKBQ、YMWH180NPEECQ、YVOH180VPEMBQ、YMWH200NPEECQ、LYZOH080VPEEZH、YMWH220NPEECQ、LYZOH100VPEEZH、LYZOH120VPEEZH、YMWH240NPEECQ、YMWH260NPEECQ、LYZOH140VPEEZH、LYZOH160VPEEZH、YUOM060HSEADQ、YUOMO60HSEACQ、YUOM080HSEEAQ、YUOMO90HSEEAQ、YUOM100HSEEAQ、YUOM120HSEEAQ | 中国环境标志产品认证

## 19.通风系统设备
可选绿色建材明细（19.通风系统设备）
序号 | 绿色产品名称 | 申报单位 | 规格型号 | 进入目录 形式 | 备注
1 | 多联式空调机组 | 珠海格力电器股份有限公司 | GMV-252W/J、GMV-280W/J、GMV-335W/J、GMV-400W/J、GMV-450W/J、GMV-504W/J、GMV-560W/J、GMV-615W/J、GMV-680W/J、GMV-730W/J、GMV-785W/J、GMV-850W/J、GMV-900W/J、GMV-952W/J、GMV-1010W/J、GMV-1065W/J、GMV-1100W/J | 绿色建材产品分级认证（三星）
2 | 多联式空调机组 | 珠海格力电器股份有限公司 | GMV-252WM/X1、GMV-280WM/X1、GMV-335WM/X1、GMV-400WM/X1、GMV-450WM/X1、GMV-504WM/X1、GMV-560WM/X1、GMV-615WM/X1、GMV-680WM/X1 | 绿色建材产品分级认证（三星）

## 20.太阳能利用设备
可选绿色建材明细（20.太阳能利用设备）
序号 | 绿色产品名称 | 申报单位 | 规格型号 | 进入目录 形式 | 备注
1 | BIPV光伏组件 | 深圳嘉盛赋能科技有限公司 | 1500V 20A/25A | 中国绿色建材产品认证（二星）

## 21.建筑电气设备
可选绿色建材明细（21.建筑电气设备）
序号 | 绿色产品名称 | 申报单位 | 规格型号 | 进入目录 形式 | 备注
1 | 耐热105℃无卤低烟阻燃B1级交联聚烯烃绝缘电缆 | 广东中宝电缆有限公司 | WDZB1-BYJ-105 450/750V 1X2.5 | 符合性证明
2 | 交联聚乙烯绝缘聚烯烃护套无卤低烟阻燃C类电力电缆 | 广东中宝电缆有限公司 | WDZC-YJY-26/35 1X400 | 符合性证明
3 | 交联聚乙烯绝缘钢带铠装聚烯烃护套防鼠防蚁无卤低烟阻燃A类耐火电力电缆 | 广东中宝电缆有限公司 | FSY-WDZAN-YJY23 0.6/1kV 4X300+1X150 | 符合性证明
4 | 低烟无卤阻燃型阻燃B1级控制电缆 | 深圳市成天泰电缆实业发展有限公司 | WDZA-B1-KYJY | 符合性证明
5 | 低烟无卤阻燃型阻燃B1级电力电缆 | 深圳市成天泰电缆实业发展有限公司 | WDZA-B1-YJY | 符合性证明
6 | 低烟无卤阻燃耐火型阻燃B1级电力电缆 | 深圳市成天泰电缆实业发展有限公司 | WDZAN-B1-YJY | 符合性证明
7 | 耐热105℃无卤低烟B1级阻燃交联聚烯烃绝缘电缆 | 深圳市成天泰电缆实业发展有限公司 | WDZB1-BYJ-105 | 符合性证明
8 | 铜芯交联聚乙烯绝缘无卤低烟聚烯烃护套B1级阻燃电力电缆 | 广东珠江电线电缆有限公司 | WDZB1-YJY-0.6/1kV 3×6 | 符合性证明
9 | 交联聚乙烯绝缘聚烯烃护套无卤低烟阻燃C类电力电缆 | 广东珠江电线电缆有限公司 | WDZC-YJY-0.6/1kV 1×240 | 符合性证明
10 | 交联聚乙烯绝缘聚烯烃护套无卤低烟阻燃C类控制电缆 | 广东珠江电线电缆有限公司 | WDZC-KYJY-450/750V 37×1.5 | 符合性证明
11 | 耐热105℃无卤低烟阻燃交联聚烯烃绝缘电缆 | 广东珠江电线电缆有限公司 | WDZ-BYJ-105-450/750V 1×4 | 符合性证明
12 | 耐热105℃无卤低烟B1级阻燃交联聚烯烃绝缘电缆 | 广东珠江电线电缆有限公司 | WDZB1-BYJ-105-450/750V 1×2.5 | 符合性证明
13 | 额定电压26/35kV交联聚乙烯绝缘聚烯烃护套无卤低烟阻燃C类电力电缆 | 广东远光电缆实业有限公司 | WDZC-YJY63-26/35 | 符合性证明
14 | 额定电压8.7/15kV交联聚乙烯绝缘聚烯烃护套钢带铠装无卤低烟阻燃A类耐火电力电缆 | 广东远光电缆实业有限公司 | WDZAN-YJY23-8.7/15 | 符合性证明
15 | 额定电压0.6/1kV交联聚乙烯绝缘聚烯烃护套钢带铠装无卤低烟阻燃C类电力电缆 | 广东远光电缆实业有限公司 | WDZC-YJY23-0.6/1kV | 符合性证明
16 | 额定电压450/750V交联聚乙烯绝缘聚烯烃护套钢带铠装无卤低烟阻燃C类控制电缆 | 广东远光电缆实业有限公司 | WDZC-KYJY23-450/750V | 符合性证明
17 | 额定电压450/750V耐热105℃无卤低烟阻燃B类交联聚烯烃绝缘电缆 | 广东远光电缆实业有限公司 | WDZB-BYJ-105-450/750V | 符合性证明
18 | 交联聚乙烯绝缘钢带铠装聚烯烃护套无卤低烟阻燃C类电力电缆 | 广东中联电缆集团有限公司 | WDZC-YJY23-26/35 | 符合性证明
19 | 铜芯交联聚乙烯绝缘钢带铠装聚烯烃护套无卤低烟阻燃A类耐火电力电缆 | 广东中联电缆集团有限公司 | WDZAN-YJY23-8.7/15 | 符合性证明
20 | 铜芯交联聚乙烯绝缘钢带铠装聚烯烃护套无卤低烟阻燃A类电力电缆 | 广东中联电缆集团有限公司 | WDZA-YJY23-0.6/1 | 符合性证明
21 | 铜芯交联聚乙烯绝缘聚烯烃护套无卤低烟阻燃（燃烧性能等级）B1级耐火电力电缆 | 广东中联电缆集团有限公司 | WDZB1N-YJY-0.6/1 | 符合性证明
22 | 交联聚乙烯绝缘聚烯烃护套铜带屏蔽钢带铠装无卤低烟阻燃A类控制电缆 | 广东中联电缆集团有限公司 | WDZA-KYJYP2-23-450/750V | 符合性证明
23 | 耐热105℃无卤低烟阻燃B1级交联聚烯烃绝缘电缆 | 广东中联电缆集团有限公司 | WDZB1-BYJ-105 | 符合性证明
24 | 铜芯云母带矿物绝缘波纹铜护套电力电缆 | 广东中联电缆集团有限公司 | RTTZ | 符合性证明
25 | 交联聚乙烯绝缘钢带铠装聚烯烃护套无卤低烟阻燃电力电缆 | 广东双利电缆有限公司 | WDZC-YJY23-0.6/1 | 符合性证明
26 | 无卤低烟B1级阻燃耐火交联聚烯烃绝缘电缆 | 广州市新兴电缆实业有限公司 | WDZB1N-BYJ-450/750V | 符合性证明
27 | 铜芯交联聚乙烯绝缘聚烯烃护套无卤低烟阻燃A类（B1级）耐火电力电缆（Um=1.2kV/3.6kV） | 广州市新兴电缆实业有限公司 | WDZAN-YJY23(WDZB1N-YJY23)-0.6/1kV | 符合性证明
28 | 交联聚乙烯绝缘非磁性金属带铠装聚烯烃护套无卤低烟阻燃A类电力电缆（Um=1.2kV/3.6kV） | 广州市新兴电缆实业有限公司 | WDZA-YJY63-0.6/1 | 符合性证明
29 | 交联聚乙烯绝缘非磁性金属带铠装聚烯烃护套无卤低烟阻燃A类电力电缆（Um=40.5kV） | 广州市新兴电缆实业有限公司 | WDZA-YJY63-26/35 | 符合性证明
30 | 交联聚乙烯绝缘聚烯烃护套钢带铠装无卤低烟阻燃A类控制电缆 | 广州市新兴电缆实业有限公司 | WDZA-KYJY23 450/750V | 符合性证明
31 | 交联聚乙烯绝缘聚烯烃护套无卤低烟阻燃C类控制电缆 | 广州珠江电缆有限公司 | WDZC-KYJY-450/750 37×2.5 | 符合性证明
32 | 交联聚乙烯绝缘聚烯烃护套无卤低烟阻燃C类电力电缆 | 广州珠江电缆有限公司 | WDZC-YJY-0.6/1 3×95+2×50 | 符合性证明
33 | 铜芯云母带矿物绝缘波纹铜护套电力电缆 | 深圳市东佳信电线电缆有限公司 | RTTZ | 符合性证明
34 | 耐热105℃无卤低烟阻燃C类耐火交联聚烯烃绝缘电缆 | 深圳市东佳信电线电缆有限公司 | WDZCN-BYJ-105 | 符合性证明
35 | 铜芯交联聚乙烯绝缘低烟无卤聚烯烃护套阻燃A类B1级耐火控制电缆 | 深圳市东佳信电线电缆有限公司 | WDZA(B1)N-KYJY 7×1.5 | 符合性证明
36 | 铜芯交联聚乙烯绝缘聚烯烃护套无卤低烟阻燃A类B1级耐火电力电缆 | 深圳市东佳信电线电缆有限公司 | WDZA(B1)N-YJY 3×6 | 符合性证明
37 | BTTZ铜芯铜护套矿物绝缘电缆 | 东莞市中亚电缆有限公司 | BTTZ-750V-1×95 | 专家评审通过
38 | 交联聚乙烯绝缘聚烯烃护套无卤低烟阻燃C类控制电缆 | 广东坚宝电缆有限公司 | WDZC-KYJY-450/750 37×15 | 专家评审通过
39 | 交联聚乙烯绝缘聚烯烃护套无卤低烟阻燃C类电力电缆 | 广东坚宝电缆有限公司 | WDZC-YJY 26/35kV 1×400 | 专家评审通过
40 | 耐热105℃无卤低烟阻燃B1级交联聚烯烃绝缘电缆 | 广东坚宝电缆有限公司 | WDZB1-BYJ-105 450/750V 1×2.5mm2 | 专家评审通过
41 | 耐热125℃无卤低烟阻燃B1级交联聚烯烃绝缘电缆 | 广东坚宝电缆有限公司 | WDZB1-BYJ-125 450/750V 1×2.5mm2 | 专家评审通过
42 | 耐热105℃无卤低烟阻燃B1级耐火交联聚烯烃绝缘电缆 | 广东坚宝电缆有限公司 | WDZB1N-BYJ-105 450/750V 1×2.5mm2 | 专家评审通过
43 | 交联聚乙烯绝缘聚烯烃护套无卤低烟阻燃C类电力电缆 | 广东坚宝电缆有限公司 | WDZC-YJY-06/1 1×400 | 专家评审通过
44 | 交联聚乙烯绝缘钢带铠装聚烯烃护套无卤低烟阻燃A类电力电缆 | 广东金联宇电缆实业有限公司 | WDZA-YJY23-0.6/1kV 3×10+2×6 | 符合性证明
45 | 交联聚乙烯绝缘聚烯烃护套无卤低烟阻燃B类电力电缆 | 广东金联宇电缆实业有限公司 | WDZB-YJY-0.6/1 4×150+1×70 | 符合性证明
46 | 交联聚乙烯绝缘聚烯烃护套钢带铠装无卤低烟阻燃C类控制电缆 | 广东金联宇电缆实业有限公司 | WDZC-KYJY23-450/750V 19×1.5 | 符合性证明
47 | 交联聚乙烯绝缘聚烯烃护套阻燃A类耐火电力电缆 | 广东金联宇电缆实业有限公司 | WDZAN-YJY-0.6/1kV 3×50+2×25 | 符合性证明
48 | 铜芯105℃交联聚烯烃绝缘无卤低烟阻燃B类耐火电缆 | 深圳市鸿安达电缆有限公司 | WDZBN-BYJ 2.5 | 符合性证明
49 | 铜芯交联聚乙烯绝缘低烟无卤阻燃A类耐火电力电缆 | 深圳市鸿安达电缆有限公司 | WDZAN-YJY 0.6/1kV 5×6 | 符合性证明
50 | 铜芯交联聚乙烯绝缘聚烯烃护套无卤低烟B1级阻燃电力电缆 | 广东粤缆电线电缆有限公司 | WDZB1-YJY | 符合性证明
51 | 交联聚乙烯绝缘聚烯烃护套无卤低烟阻燃C类电力电缆 | 广东粤缆电线电缆有限公司 | WDZC-YJY-0.6/1 | 符合性证明
52 | 铜芯交联聚乙烯绝缘聚烯烃护套无卤低烟阻燃B类耐火电力电缆 | 广东粤缆电线电缆有限公司 | WDZBN-YJY | 符合性证明
53 | 铜芯交联聚乙烯绝缘聚乙烯护套钢带铠装无卤低烟阻燃B类控制电缆 | 广东粤缆电线电缆有限公司 | WDZB-KYJY | 符合性证明
54 | 耐热105℃无卤低烟交联聚烯烃绝缘阻燃B1级电缆 | 广东粤缆电线电缆有限公司 | WDZB1-BYJ-105 | 符合性证明
55 | 交联聚乙烯绝缘钢带铠装聚烯烃护套无卤低烟阻燃C类电力电缆 | 东莞市中亚电缆有限公司 | WDZC-YJY23-0.6/1 4×120 | 专家评审通过
56 | 铠装移开式交流金属封闭开关设备 | 广东省顺德开关厂有限公司 | KYN28A-12 | 符合性证明
57 | 低压开关柜 | 广东省顺德开关厂有限公司 | MNS | 符合性证明
58 | 低压开关柜 | 广东省顺德开关厂有限公司 | MNS2.0 | 符合性证明
59 | 低压开关柜 | 广东省顺德开关厂有限公司 | BlokSeT | 符合性证明
60 | 低压动力配电柜 | 广东省顺德开关厂有限公司 | XL | 符合性证明
61 | 配电箱 | 广东省顺德开关厂有限公司 | XM | 符合性证明
62 | 低压成套无功功率补偿装置 | 广东省顺德开关厂有限公司 | SKJ | 符合性证明
63 | 铠装移开式交流金属封闭开关设备 | 广东省顺德开关厂有限公司 | UniSafe | 符合性证明
64 | 箱式变电站 | 广东省顺德开关厂有限公司 | YBW11-12/0.4-1250 | 符合性证明
65 | 密集型母线槽 | 广东中宝电缆有限公司 | 400A-1600A | 符合性证明
66 | 密集型母线槽 | 广东中宝电缆有限公司 | 1000A-1600A | 符合性证明
67 | 密集型母线槽 | 广东中宝电缆有限公司 | 1600A-4000A | 符合性证明
68 | 密集型母线槽 | 广东中宝电缆有限公司 | 4000A-6300A | 符合性证明
69 | 密集母线槽 | 广东辉恒电气科技有限公司 | 6300A | 符合性证明
70 | 耐火母线槽 | 广东辉恒电气科技有限公司 | 4000A | 符合性证明
71 | 防水浇注母线槽 | 广东辉恒电气科技有限公司 | 4000A-1600A | 符合性证明
72 | 交联聚乙烯绝缘聚烯烃护套无卤低烟阻燃控制电缆 | 广东双利电缆有限公司 | WDZ-KYJY-450/750 | 符合性证明
73 | 交联聚乙烯绝缘钢带铠装聚烯烃护套无卤低烟阻燃A类电力电缆 | 广东国博电缆电气集团有限公司 | WDZA-YJY23-0.6 1 4×400+1×240 | 专家评审通过
74 | 铠装移开式交流金属封闭开关设备 | 佛山市高华电力设备有限公司 | KYN28A-12 | 专家评审通过
75 | 抽出式开关柜 | 佛山市高华电力设备有限公司 | MNS | 专家评审通过
76 | 配电箱DBO | 佛山市高华电力设备有限公司 | GHXM | 专家评审通过
77 | 低压开关柜 | 伊顿电力设备有限公司 | PowerXpert DX | 专家评审通过
78 | 中压开关柜 | 伊顿电力设备有限公司 | ET1 | 专家评审通过
79 | 密集母线槽 | 广东创亚电气集团有限公司 | CYCMC37 | 专家评审通过
80 | 高压交流SF6气体绝缘断路器柜 | 库柏爱迪生(平顶山)电子科技有限公司 | RVAC-V-12/630-25 | 专家评审通过
81 | 高压交流环保气体绝缘断路器柜 | 库柏爱迪生(平顶山)电子科技有限公司 | RVACN-V-12/630-20 | 专家评审通过
82 | 高压交流SF6气体绝缘负荷开关柜 | 库柏爱迪生(平顶山)电子科技有限公司 | RVAC-K-12/630-20 | 专家评审通过
83 | 高压交流SF6气体绝缘负荷开关-熔断器组合电器柜 | 库柏爱迪生(平顶山)电子科技有限公司 | RVAC-T-12/125-31.5 | 专家评审通过
84 | 额定电压0.6/1kV及以下云母带矿物绝缘波纹铜护套电缆 | 广东国博电缆电气集团有限公司 | WDZA-RTTYZ-0.6/1kV 4×95 | 专家评审通过
85 | 铜芯云母带矿物绝缘波纹铜护套电力电缆 | 广东胜宇电缆实业有限公司 | RTTZ-0.6/1kV 5×16 | 符合性证明
86 | 耐热105°C无卤低烟阻燃A类交联聚烯烃绝缘电缆 | 广东胜宇电缆实业有限公司 | WDZA-BYJ-105 450/750 1 X2.5 | 符合性证明
87 | 阻燃耐火电缆 | 广东胜宇电缆实业有限公司 | WDZBN-II A-YJY-0.6/1kV 5x16 | 符合性证明
88 | 耐热105℃无卤低烟阻燃A类交联聚烯烃绝缘电缆 | 广州电缆厂有限公司 | WDZA-BYJ 1×6 | 专家评审通过
89 | 铜芯轧纹铜护套无机矿物绝缘电缆 | 广州电缆厂有限公司 | YTTW 0.6/1KV 3×25+1×16 | 专家评审通过
90 | 高压开关柜 | 威胜电气有限公司 | KYN-28 | 专家评审通过
91 | 高压开关柜 | 威胜电气有限公司 | KYN-61 | 专家评审通过
92 | 高压开关柜 | 威胜电气有限公司 | NXAirS | 专家评审通过
93 | 低压开关柜 | 威胜电气有限公司 | MNS | 专家评审通过
94 | 低压开关柜 | 威胜电气有限公司 | GCS | 专家评审通过
95 | 低压开关柜 | 威胜电气有限公司 | GGD | 专家评审通过
96 | 高压开关柜 | 威胜电气有限公司 | MVnex | 专家评审通过
97 | 低压开关柜 | 威胜电气有限公司 | BLOKSET | 专家评审通过
98 | 低压开关柜 | 威胜电气有限公司 | SIVACON-8PT | 专家评审通过
99 | 低压开关柜 | 威胜电气有限公司 | GCK | 专家评审通过
100 | 低压抽出式开关柜（低压成套开关设备） | 佛山市雅恒电气设备有限公司 | GCK 6300A-4000A | 专家评审通过
101 | 无功功率补偿装置（低压成套无功功率补偿装置） | 佛山市雅恒电气设备有限公司 | GGJ | 专家评审通过
102 | 低压成套开关设备进出线柜 | 佛山市雅恒电气设备有限公司 | GGD | 专家评审通过
103 | 低压动力柜 | 佛山市雅恒电气设备有限公司 | XL-21 400A | 专家评审通过
104 | 预装式变电站 | 佛山市雅恒电气设备有限公司 | YBM-12/0.4-800 | 专家评审通过
105 | 交流金属封闭环网开关设备 | 佛山市雅恒电气设备有限公司 | XGN15-12(F.R)125-31.5 | 专家评审通过
106 | 建筑用绝缘电工套管配件 | 广东联塑科技实业有限公司 | dn16mm-dn63mm | 中国绿色建材产品认证（一星）
107 | 建筑用绝缘电工套管（波纹套管) | 广东联塑科技实业有限公司 | dn16mm-dn63mm | 中国绿色建材产品认证（一星）
108 | 高压交流环保气体绝缘负荷开关柜 | 库柏爱迪生(平顶山)电子科技有限公司 | RVACN-K-12/630-20 | 专家评审通过
109 | 配电箱（配电板） | 佛山市雅恒电气设备有限公司 | XM | 专家评审通过
110 | 空气环保型全封闭全绝缘环网开关设备 | 佛山市雅恒电气设备有限公司 | YHXGN-12(C)/630-20 | 专家评审通过
111 | 铠装移开式交流金属封闭开关设备 | 佛山市雅恒电气设备有限公司 | KYN -12/1250-31.5 | 专家评审通过
112 | 低压有源滤波装置 | 广东锦誉电气科技有限公司 | JYAPF | 专家评审通过
113 | 静止无功发生器 | 广东锦誉电气科技有限公司 | JYSVG | 专家评审通过
114 | JYSPC三相负荷不平衡治理装置 | 广东锦誉电气科技有限公司 | JYSPC | 专家评审通过
115 | 低压电容柜 | 广东锦誉电气科技有限公司 | GGJ | 专家评审通过
116 | 低压谐波抑制无功补偿模块 | 广东锦誉电气科技有限公司 | HFK | 专家评审通过
117 | 低压无功补偿模块 | 广东锦誉电气科技有限公司 | JYK | 专家评审通过
118 | 低压无功补偿控制器 | 广东锦誉电气科技有限公司 | JYKN | 专家评审通过
119 | 配电箱 | 广东锦誉电气科技有限公司 | XM | 专家评审通过
120 | 低压开关柜 | 威胜电气有限公司 | MDmax ST | 专家评审通过
121 | 建筑用绝缘电工套管 | 佛山顾地塑胶有限公司 | dn16-dn63 | 中国绿色建材产品认证（一星）
122 | 箱型固定式金属封闭环网开关柜 | 佛山市燎电电力电气设备有限公司 | HXGN-12F | 专家评审通过
123 | 箱型固定式金属封闭环网开关柜 | 佛山市燎电电力电气设备有限公司 | HXGN-12(F.R) | 专家评审通过
124 | 电缆分接箱 | 佛山市燎电电力电气设备有限公司 | DFW-12 | 专家评审通过
125 | 无功功率补偿柜 | 佛山市燎电电力电气设备有限公司 | GGJ | 专家评审通过
126 | 配电箱 | 广东小鹰电气有限公司 | XM 250A-10A | 专家评审通过
127 | SF6全绝缘全封闭紧凑型充气式断路器柜 | 广东小鹰电气有限公司 | SCR(M)-12(XGN-12)/V | 专家评审通过
128 | 环保气体绝缘金属封闭环网开关设备（断路器柜） | 广东小鹰电气有限公司 | FHG-12(XGN-12)V/630-25 | 专家评审通过
129 | 低压动态无功补偿滤波装置 | 广东唯电电气科技有限公司 | VITECT-SVGC | 专家评审通过
130 | 补偿滤波电容器 | 广东唯电电气科技有限公司 | VTMKP | 专家评审通过
131 | 静止无功发生器(SVG) | 广东唯电电气科技有限公司 | VTSVG | 专家评审通过
132 | 滤波电抗器 | 广东唯电电气科技有限公司 | VSRD | 专家评审通过
133 | 三相不平衡治理装置 | 广东唯电电气科技有限公司 | VTSPC | 专家评审通过
134 | 智能型电能质量治理装置 | 广东唯电电气科技有限公司 | VITECT-VAS | 专家评审通过
135 | 有源滤波器（APF） | 广东唯电电气科技有限公司 | VTAPF | 专家评审通过
136 | 高压开关柜 | 广东创亚电气集团有限公司 | KYN28-12 | 专家评审通过
137 | 配电柜（箱） | 广东创亚电气集团有限公司 | MNS-S | 专家评审通过
138 | 低压开关柜 | 广东创亚电气集团有限公司 | MD max ST | 专家评审通过
139 | 建筑工程用低烟无卤阻燃1级(B1)交联聚烯烃绝缘无护套电缆电线 | 广州南洋电缆集团有限公司 | WDZD-BYJ-125-B1 450/750V 1×2.5 | 符合性证明
140 | 额定电压450/750V及以下交联聚烯烃绝缘无护套低烟无卤阻燃电线电缆 | 广州南洋电缆集团有限公司 | WDZ-RYJ-125 450/750V 1×240 | 符合性证明
141 | 交联聚乙烯绝缘钢带铠装聚烯烃护套无卤低烟阻燃A类电力电缆 | 广州南洋电缆集团有限公司 | WDZA-YJY23-1.8/3kV 4×120+1×70 | 符合性证明
142 | 铜芯交联聚乙烯绝缘钢带铠装聚烯烃护套无卤低烟阻燃A类耐火电力电缆 | 广州南洋电缆集团有限公司 | WDZAN-YJY23-18/30kV 3×150 | 符合性证明
143 | 交联聚乙烯绝缘聚烯烃护套无卤低烟阻燃A类电力电缆 | 广州南洋电缆集团有限公司 | WDZA-YJY-26/35kV 1×630 | 符合性证明
144 | 交联聚乙烯绝缘聚烯烃护套铜带屏蔽钢带铠装无卤低烟阻燃A类控制电缆 | 广州南洋电缆集团有限公司 | WDZA-KYJYP2-23 450/750V 37×2.5 | 符合性证明
145 | 铜芯云母带矿物绝缘波纹管铜护套电力电缆 | 广州南洋电缆集团有限公司 | RTTZ 0.6/1kV 1×400 | 符合性证明
146 | 铜芯云母带矿物绝缘波纹管铜护套控制电缆 | 广州南洋电缆集团有限公司 | RTTZ-A 450/750V 7×1.5 | 符合性证明
147 | 铜芯轧纹铜护套无机矿物绝缘电缆 | 广州南洋电缆集团有限公司 | YTTW-A 0.6/1kV 3×70+1×35 | 符合性证明
148 | 交联聚乙烯绝缘聚烯烃护套无卤低烟阻燃A类电力电缆 | 广州南洋电缆集团有限公司 | WDZA-YJY-0.6/1kV 5×16 | 符合性证明
149 | 重型铜芯铜护套矿物绝缘电缆 | 广州南洋电缆集团有限公司 | BTTZ-750V 1×70 | 符合性证明
150 | 额定电压0.6/1KV交联聚乙烯绝缘电力电缆火电力电缆 | 东莞市民兴电缆有限公司 | WDZBN-YJY-0.6/1 | 符合性证明
151 | 无卤低烟阻燃交联聚烯烃绝缘电缆 | 东莞市民兴电缆有限公司 | WDZ-BYJ | 符合性证明
152 | 铜芯交联聚乙烯绝缘钢带铠装聚烯烃护套无卤低烟低毒阻燃A类燃烧性能B1级耐火电力电缆 | 宝胜科技创新股份有限公司 | WDUZAN-B1-YJY23 0.6/1kV 4×240 | 专家评审通过
153 | 交联聚乙烯绝缘聚烯烃护套无卤低烟阻燃A类电力电缆 | 东莞市民兴电缆有限公司 | WDZA-YJY-26/35 | 符合性证明
154 | 建设工程用低烟无卤阻燃1级（B1）交联聚乙烯绝缘聚烯烃护套电力电缆 | 东莞市民兴电缆有限公司 | WDZB1-YJY-0.6/1 | 符合性证明
155 | 建设工程用低烟无卤阻燃2级（B2）交联聚乙烯绝缘聚烯烃护套电力电缆 | 东莞市民兴电缆有限公司 | WDZB2-YJY-0.6/1 | 符合性证明
156 | 交联聚乙烯绝缘聚烯烃护套无卤低烟阻燃A类控制电缆 | 东莞市民兴电缆有限公司 | WDZA-KYJY-450/750 | 符合性证明
157 | 重型铜芯铜护套矿物绝缘聚烯烃外套电缆 | 东莞市民兴电缆有限公司 | BTTYZ-750 | 符合性证明
158 | 交联聚乙烯绝缘聚烯烃护套无卤低烟B1级阻燃电力电缆 | 南方珠江科技有限公司 | WDZB1-YJY | 符合性证明
159 | 交联聚乙烯绝缘聚烯烃护套无卤低烟阻燃B类耐火电力电缆 | 南方珠江科技有限公司 | WDZBN-YJY | 符合性证明
160 | 交联聚乙烯绝缘聚乙烯护套钢带铠装无卤低烟阻燃B类控制电缆 | 南方珠江科技有限公司 | WDZB-KYJY | 符合性证明
161 | 耐热105℃无卤低烟B1级阻燃交联聚烯烃绝缘电缆 | 南方珠江科技有限公司 | WDZB1-BYJ-105 | 符合性证明
162 | 低压配电屏 | 佛山市燎电电力电气设备有限公司 | GGD | 专家评审通过
163 | 铠装型移开式金属封闭开关设备 | 轩金科技集团有限公司 | KYN□-12-1250-31.5 | 专家评审通过
164 | 全封闭全绝缘环网开关设备 | 轩金科技集团有限公司 | XGN□-C-12-T630-20、XGN□-D-12-T630-20、XGN□-F-12-T125-31.5、XGN□-V-12-T630-20 | 专家评审通过
165 | 交流金属环网开关设备 | 轩金科技集团有限公司 | XGN□-12-630-20 | 专家评审通过
166 | 铠装移开式交流金属封闭开关设备 | 广东中亿达科技有限公司 | KYN28-12(Z)/T1250-31.5 | 专家评审通过
167 | 低压成套开关设备 | 广东中亿达科技有限公司 | GCK | 专家评审通过
168 | 低压成套无功功率补偿装置 | 广东中亿达科技有限公司 | GGJ | 专家评审通过
169 | 箱型固定式交流金属封闭开关设备 | 广东中亿达科技有限公司 | XGN□-12/1250-31.5 | 专家评审通过
170 | 箱式变电站 | 佛山市燎电电力电气设备有限公司 | YB-10/0.4-1600 | 专家评审通过
171 | KYN28-12金属铠装移开式开关设备 | 广东恒诺通用电气有限公司 | KYN28A-12/1250-31.5 | 专家评审通过
172 | HXGN高压交流金属封闭环网开关设备 | 广东恒诺通用电气有限公司 | FZRN25-12D/T125-31.5 | 专家评审通过
173 | 低压成套配电设备 | 广东小鹰电气有限公司 | GCK 额定电流1600A~400A | 专家评审通过
174 | 动力柜 | 广东小鹰电气有限公司 | XL动力柜 | 专家评审通过
175 | 计量箱 | 广东小鹰电气有限公司 | XM计量箱 | 专家评审通过
176 | 交流低压配电柜 | 广东小鹰电气有限公司 | GGD柜 | 专家评审通过
177 | 低压成套配电设备 | 广东小鹰电气有限公司 | GCK柜 | 专家评审通过
178 | 铠装移开式交流金属封闭开关设备 | 广东小鹰电气有限公司 | KYN28-12/1250-31.5 | 专家评审通过
179 | 箱型固定式交流金属封闭开关设备 | 广东小鹰电气有限公司 | XGN15-12/1250-31.5 | 专家评审通过
180 | 高/低压预装式变电站 | 广东小鹰电气有限公司 | YB-12/0.4-1250 | 专家评审通过
181 | 动力箱 | 佛山市燎电电力电气设备有限公司 | XL | 专家评审通过
182 | 抽屉式开关柜 | 佛山市燎电电力电气设备有限公司 | GCK | 专家评审通过
183 | 铠装移开式交流金属封闭开关设备 | 佛山市燎电电力电气设备有限公司 | KYN28-12 | 专家评审通过
184 | 单相费控智能电能表(电子式电能表） | 深圳市常工电子计算机有限公司 | DDZY1755 | 专家评审通过
185 | 配电柜 | 广东辰信电气有限公司 | XL | 专家评审通过
186 | 环保气体绝缘金属开关设备 | 广东阳辉明电气设备有限公司 | YHM-Air-12/T630-25 | 专家评审通过
187 | 箱型固定式交流金属封闭开关设备 | 广东阳辉明电气设备有限公司 | XGN-12(Z)/1250-31.5 | 专家评审通过
188 | 电表箱 | 广东阳辉明电气设备有限公司 | DBX | 专家评审通过
189 | 电表箱 | 广东阳辉明电气设备有限公司 | FPF | 专家评审通过
190 | 配电箱 | 广东辰信电气有限公司 | XM | 专家评审通过
191 | 电表箱 | 佛山市燎电电力电气设备有限公司 | DX | 专家评审通过
192 | 低压抽出式开关柜 | 广东发展电气有限公司 | GCK | 专家评审通过
193 | 配电箱 | 广东发展电气有限公司 | JXF | 专家评审通过
194 | 低压成套开关设备 | 广东阳辉明电气设备有限公司 | GCK 主母线：InA=3150A-1600A，Icw=65kA；馈电柜配电母线：Inc=2000A-630A，Icw=30kA；控制柜配电母线：Inc=1000A-630A，Icw=30kA；Ue=380V，Ui=660V；50Hz；IP30 | 专家评审通过
195 | 铠装型移开式交流金属封闭开关设备 | 广东阳辉明电气设备有限公司 | KYN28-12(T)/1250-31.5 宽×深×高（mm）650/800/1000×1500/1660×2300 | 专家评审通过
196 | 低压成套开关设备 | 广东阳辉明电气设备有限公司 | GGD 主母线：InA=1600A-400A，Icw=30kA； Ue=380V，Ui=660V；50Hz；IP30 | 专家评审通过
197 | 配电箱 | 广东阳辉明电气设备有限公司 | PZ30 InA=125A-10A，lcw=6kA；Ue=400V、380V 、220V，Ui=400V；50Hz；IP30-操作面 IP20C，户内型 | 专家评审通过
198 | 配电箱 | 广东阳辉明电气设备有限公司 | XM InA=250A-32A，Icw=6kA；Ue=380V、220V，Ui=400V；50Hz；IP30-操作面 IP20C，户内型 | 专家评审通过
199 | 全绝缘全密封金属封闭开关设备 | 广东阳辉明电气设备有限公司 | XGN-(V)-12/T1250-31.5 | 专家评审通过
200 | 铜芯交联聚乙烯绝缘聚烯烃护套无卤低烟阻燃B1类电力电缆 | 广东金源宇电线电缆有限公司 | WDZB1-YJY-0.6/1-5×16 | 符合性证明
201 | 交联聚乙烯绝缘聚烯烃护套铜带屏蔽钢带铠装无卤低烟阻燃B1级耐寒控制电缆 | 广东金源宇电线电缆有限公司 | WDZB1-KYJYP2-23 450/750V 14×2.5 | 符合性证明
202 | 六类屏蔽双绞线 | 广东金源宇电线电缆有限公司 | CU6002-B1-4P-0G | 符合性证明
203 | 铜芯交联聚乙烯绝缘聚烯烃护套无卤低烟低毒耐火电力电缆 | 广州澳通电线电缆有限公司 | WDUZN-YJY-0.6/1 5×10 | 符合性证明
204 | 交联聚乙烯绝缘聚烯烃护套无卤低烟单根阻燃耐火电力电缆 | 广州澳通电线电缆有限公司 | WDZNS-YJY-0.6/1 4×25+1×16 | 符合性证明
205 | 交联聚乙烯绝缘无卤低烟聚烯烃护套阻燃Ａ类电力电缆 | 广州澳通电线电缆有限公司 | WDZA-YJY 4×120+1×70 | 符合性证明
206 | 建设工程用低烟无卤阻燃1级（Ｂ1）交联聚烯烃绝缘无护套低烟无卤阻燃电线电缆 | 广州澳通电线电缆有限公司 | WDZD(B1)-BYJ-105 450/750V 1.5 | 符合性证明
207 | 建设工程用低烟无卤阻燃1级（Ｂ1）交联聚乙烯绝缘聚烯烃护套电力电缆 | 广州澳通电线电缆有限公司 | WDZA(B1)-YJY-0.6/1 3×6 | 符合性证明
208 | 户内金属铠装抽出式开关设备 | 广东发展电气有限公司 | KYN28-12/1250/-31.5 | 专家评审通过
209 | 密集型母线槽 | 广州市士林电器有限公司 | CCX1250A/5P | 专家评审通过
210 | 密集型母线槽 | 广州市士林电器有限公司 | CCX400A/5P | 专家评审通过
211 | 密集型母线槽 | 广州市士林电器有限公司 | CCX500-630A/5P | 专家评审通过
212 | 密集型母线槽 | 广州市士林电器有限公司 | CCX800A/5P | 专家评审通过
213 | 密集型母线槽 | 广州市士林电器有限公司 | CCX1000A/5P | 专家评审通过
214 | 密集型母线槽 | 广州市士林电器有限公司 | CCX1600A/5P | 专家评审通过
215 | 密集型母线槽 | 广州市士林电器有限公司 | CCX2000A/5P | 专家评审通过
216 | 密集型母线槽 | 广州市士林电器有限公司 | CCX2500A/5P | 专家评审通过
217 | 密集型母线槽 | 广州市士林电器有限公司 | CCX3150A/5P | 专家评审通过
218 | 密集型母线槽 | 广州市士林电器有限公司 | CCX4000A/5P | 专家评审通过
219 | 密集型母线槽 | 广州市士林电器有限公司 | CCX5000A/5P | 专家评审通过
220 | 密集型母线槽 | 广州市士林电器有限公司 | CCX200A/5P | 专家评审通过
221 | 密集型母线槽 | 广州市士林电器有限公司 | CCX250A/5P | 专家评审通过
222 | 低压成套开关设备 | 广州市士林电器有限公司 | GGD (进线柜) | 专家评审通过
223 | 低压成套开关设备 | 广州市士林电器有限公司 | GGD (馈电柜) | 专家评审通过
224 | 低压抽出式开关柜 | 广州市士林电器有限公司 | GCK (母联柜) | 专家评审通过
225 | 低压抽出式开关柜 | 广州市士林电器有限公司 | GCK (双电源切换柜) | 专家评审通过
226 | 低压抽出式开关柜 | 广州市士林电器有限公司 | GCK (馈电柜) | 专家评审通过
227 | 低压无功功率补偿装置 | 广州市士林电器有限公司 | GGJ （无功补偿柜240kvar） | 专家评审通过
228 | 动力柜 | 广州市士林电器有限公司 | XL-21 （400A动力柜） | 专家评审通过
229 | 低压抽出式开关柜 | 广州市士林电器有限公司 | MNS (进线柜) | 专家评审通过
230 | 低压抽出式开关柜 | 广州市士林电器有限公司 | MNS (母联柜) | 专家评审通过
231 | 低压抽出式开关柜 | 广州市士林电器有限公司 | MNS (双电源切换柜) | 专家评审通过
232 | 低压抽出式开关柜 | 广州市士林电器有限公司 | MNS (馈电柜) | 专家评审通过
233 | 明配电箱 | 广州市士林电器有限公司 | PZ30 (9位照明箱)国产品牌断路器 | 专家评审通过
234 | 明配电箱 | 广州市士林电器有限公司 | PZ30 (12位照明箱 )国产品牌断路器 | 专家评审通过
235 | 明配电箱 | 广州市士林电器有限公司 | PZ30 (16位照明箱 )国产品牌断路器 | 专家评审通过
236 | 明配电箱 | 广州市士林电器有限公司 | PZ30 (20位照明箱 ) 国产品牌断路器 | 专家评审通过
237 | 明配电箱 | 广州市士林电器有限公司 | PZ30 (9位照明箱 )进口或合资品牌断路器 | 专家评审通过
238 | 明配电箱 | 广州市士林电器有限公司 | PZ30 (14位照明箱 )进口或合资品牌断路器 | 专家评审通过
239 | 明配电箱 | 广州市士林电器有限公司 | PZ30 (16位照明箱 )进口或合资品牌断路器 | 专家评审通过
240 | 明配电箱 | 广州市士林电器有限公司 | PZ30 (20位照明箱 )进口或合资品牌断路器 | 专家评审通过
241 | 配电箱 | 广州市士林电器有限公司 | JXF （63A双电源箱） | 专家评审通过
242 | 配电箱 | 广州市士林电器有限公司 | JXF （100A双电源箱） | 专家评审通过
243 | 配电箱 | 广州市士林电器有限公司 | JXF （225A双电源箱） | 专家评审通过
244 | 配电箱 | 广州市士林电器有限公司 | JXF（7.5kW风机控制箱) | 专家评审通过
245 | 配电箱 | 广州市士林电器有限公司 | JXF（15kW风机控制箱) | 专家评审通过
246 | 配电箱 | 广州市士林电器有限公司 | JXF（30kW风机控制箱) | 专家评审通过
247 | 配电箱 | 广州市士林电器有限公司 | JXF（7.5kW水泵控制箱) | 专家评审通过
248 | 配电箱 | 广州市士林电器有限公司 | JXF（15kW水泵控制箱) | 专家评审通过
249 | 配电箱 | 广州市士林电器有限公司 | JXF（30kW水泵控制箱) | 专家评审通过
250 | 配电箱 | 广州市士林电器有限公司 | JXF（63A动力箱) | 专家评审通过
251 | 配电箱 | 广州市士林电器有限公司 | JXF（100A动力箱) | 专家评审通过
252 | 配电箱 | 广州市士林电器有限公司 | JXF（200A动力箱) | 专家评审通过
253 | 高/低压预装式变电站 | 广州市士林电器有限公司 | YB -12/0.4-1250 (kVA) | 专家评审通过
254 | 高压电缆分支箱（户外开闭所） | 广州市士林电器有限公司 | DFW-12/630-20 (三分支） | 专家评审通过
255 | 铠装移开式户内交流金属开关设备 | 广州市士林电器有限公司 | KYN28-12(Z)/T1250-31.5 (进线柜） | 专家评审通过
256 | 铠装移开式户内交流金属开关设备 | 广州市士林电器有限公司 | KYN28-12(Z)/T1250-31.5 (计量柜） | 专家评审通过
257 | 铠装移开式户内交流金属开关设备 | 广州市士林电器有限公司 | KYN28-12(Z)/T1250-31.5 (出线柜） | 专家评审通过
258 | 全绝缘全封闭紧凑型环网开关设备 | 广州市士林电器有限公司 | SL-C-12/T630-20 | 专家评审通过
259 | 全绝缘全封闭紧凑型环网开关设备 | 广州市士林电器有限公司 | SL-F-12/T125-31.5 | 专家评审通过
260 | 全绝缘全封闭紧凑型环网开关设备 | 广州市士林电器有限公司 | SL-V-12/T630-20 | 专家评审通过
261 | 箱型固定式交流金属封闭开关设备 | 广州市士林电器有限公司 | XGN15-12(F)/T630-20 | 专家评审通过
262 | 箱型固定式交流金属封闭开关设备 | 广州市士林电器有限公司 | XGN15-12（F.R）/T125-31.5 | 专家评审通过
263 | 箱型固定式交流金属封闭开关设备 | 广州市士林电器有限公司 | HXGN15-12(F)/T630-20 | 专家评审通过
264 | 箱型固定式交流金属封闭开关设备 | 广州市士林电器有限公司 | HXGN15-12(F.R)/T125-31.5 | 专家评审通过
265 | GCK低压抽出式开关柜 | 广东恒诺通用电气有限公司 | GCK | 专家评审通过
266 | HNXP型低压配电箱 | 广东恒诺通用电气有限公司 | HNXP | 专家评审通过
267 | 配电箱 | 广州银变电力设备有限公司 | XM | 专家评审通过
268 | 组合式变压器 | 广州银变电力设备有限公司 | ZGS11-Z-630/10 | 专家评审通过
269 | 低压抽出式开关柜 | 广州市士林电器有限公司 | GCK (进线柜) | 专家评审通过
270 | 抽出式开关柜 | 佛山市顺德区泰莱环境节能科技有限公司 | GCK | 专家评审通过
271 | 建筑用硬聚氯乙烯（PVC-U）绝缘电工套管、配件 | 康泰塑胶科技集团（广东）有限公司 | DN16mm-DN63mm | 中国绿色建材产品认证（一星）
272 | 配电箱 | 广州星南洋电气有限公司 | XM | 专家评审通过
273 | 配电箱 | 广东珠江开关有限公司 | X | 专家评审通过
274 | 动力配电柜 | 广东珠江开关有限公司 | XL | 专家评审通过
275 | 配电箱 | 广东珠江开关有限公司 | XM | 专家评审通过
276 | 铠装移开式交流金属封闭开关设备 | 广东珠江开关有限公司 | KYN28A-121250-31.5 | 专家评审通过
277 | 铠装移开式金属封闭开关设备（KYN28-12高压开关柜） | 广东南冠电气有限公司 | KYN28-12/1250-31.5 | 专家评审通过
278 | 交流金属封闭式环网开关设备（HXGN15高压配电柜） | 广东南冠电气有限公司 | HXGN15-12(F)12/630-25 | 专家评审通过
279 | 塑料计量配电箱 | 广州星南洋电气有限公司 | JLX | 专家评审通过
280 | 全密封全绝缘充气式环网开关自动化成套设备 | 广东求精电气有限公司 | QJFM26-12-V/630-25 | 专家评审通过
281 | SF6气体绝缘永磁断路器柜自动化成套设备 | 广东求精电气有限公司 | QJFM28-12(V)/M630-25 | 专家评审通过
282 | 10kV SF6全绝缘断路器柜（含户外开关箱）自动化成套设备 | 广东求精电气有限公司 | QJFM26-12-V/630-25、QJFM28-12(V)/M630-25、QJW-12 | 专家评审通过
283 | 户内交流高压金属铠装移开式开关设备 | 广东求精电气有限公司 | KYN28A-12/1250-31.5 | 专家评审通过
284 | 智能型低压综合配电箱 | 广东求精电气有限公司 | JP | 专家评审通过
285 | 低压无功功率补偿装置 | 广东求精电气有限公司 | GGJ | 专家评审通过
286 | 低压无功功率补偿装置 | 广东求精电气有限公司 | GWJ | 专家评审通过
287 | 配电箱（配电板） | 广东俊朗松田电器有限公司 | PZ30 | 专家评审通过
288 | 预智低压成套设备 | 广东广特电气股份有限公司 | BlokSet 6300A-4000A | 专家评审通过
289 | 低压成套开关设备 | 广东辰信电气有限公司 | GCS | 专家评审通过
290 | 低压无功功率补偿装置GGJ | 广东辰信电气有限公司 | GGJ | 专家评审通过
291 | 高/低压预装式变电站 | 广东辰信电气有限公司 | YBM-12/0.4-630 | 专家评审通过
292 | 母线槽CCX系列 | 广东辰信电气有限公司 | CCX-4000A | 专家评审通过
293 | 铠装移开式交流金属封闭开关设备 | 广东辰信电气有限公司 | KYN28-12/1250-31.5 | 专家评审通过
294 | 箱型交流金属封闭环网开关设备 | 广东辰信电气有限公司 | HXGN□-12/630-25 | 专家评审通过
295 | 箱型交流金属封闭环网开关设备 | 广东辰信电气有限公司 | HXGN□-12/125-31.5 | 专家评审通过
296 | 交流低压抽出式配电柜 | 广东珠江开关有限公司 | GCK | 专家评审通过
297 | 交流低压抽出式配电柜 | 广东珠江开关有限公司 | MNS | 专家评审通过
298 | 交流低压配电柜 | 广东珠江开关有限公司 | GGD | 专家评审通过
299 | 低压无功功率补偿装置 | 广东珠江开关有限公司 | ZKBD | 专家评审通过
300 | 低压无功功率补偿装置 | 广东珠江开关有限公司 | ZKBJ | 专家评审通过
301 | 住户开关照明箱 | 广东澳升能源科技有限公司 | PZ30 | 专家评审通过
302 | 金属电表箱 | 广东澳升能源科技有限公司 | JDBX | 专家评审通过
303 | 智能配电箱 | 广东澳升能源科技有限公司 | WSC-CPU-220 | 专家评审通过
304 | 抽出式开关柜 | 广东南冠电气有限公司 | GCK | 专家评审通过
305 | 住户开关照明箱 | 广东南冠电气有限公司 | PZ30 | 专家评审通过
306 | 低压配电箱 | 广东南冠电气有限公司 | XM | 专家评审通过
307 | 动力柜 | 广东南冠电气有限公司 | XL-21 | 专家评审通过
308 | 建设工程用低烟无卤阻燃1级（B1)交联聚乙烯绝缘聚烯烃护套电力电缆 | 东莞市大为线缆有限公司 | WDZA(B1)-YJY 0.6/1KV 3×6mm2 | 专家评审通过
309 | 交联聚乙烯绝缘聚烯烃护套编织屏蔽无卤低烟阻燃A类控制电缆 | 东莞市大为线缆有限公司 | WDZA-KYJYP 450/750V 37×1.5 | 专家评审通过
310 | 交联聚乙烯绝缘聚烯烃护套无卤低烟阻燃A类电力电缆 | 东莞市大为线缆有限公司 | WDZA-YJLY-26/35 1×400 | 专家评审通过
311 | 额定电压450/750V及以下交联聚烯烃绝缘无护套低烟无卤阻燃耐火电线电缆 | 东莞市大为线缆有限公司 | WDZDN-BYJ-105 450/750V 1.0mm2 | 专家评审通过
312 | 建设工程用低烟无卤阻燃1级(B1)交联聚烯烃绝缘无护套电缆电线 | 东莞市大为线缆有限公司 | WDZD(B1)-BYJ -105 450/750V 1.5mm2 | 专家评审通过
313 | 交联聚乙烯绝缘聚烯烃护套无卤低烟阻燃A类电力电缆 | 广东日鸿电缆有限公司 | WDZA-YJY-0.6/1 4×300 | 专家评审通过
314 | 建设工程用低烟无卤阻燃1级（B1)交联聚乙烯绝缘聚烯烃护套阻燃耐火电力电缆 | 广东东南电缆实业有限公司 | WDZAN(B1)-YJY 3X6 | 专家评审通过
315 | 密集型防火母线槽 | 众联兴电力科技有限公司 | ZLX-FB-400A | 专家评审通过
316 | 浇注母线槽 | 众联兴电力科技有限公司 | ZLX-OB-1600A/4P | 专家评审通过
317 | 配电箱 | 深圳市宝安任达电器实业有限公司 | XL-20 | 专家评审通过
318 | 照明箱 | 深圳市宝安任达电器实业有限公司 | XM | 专家评审通过
319 | 电表配电箱 | 深圳市宝安任达电器实业有限公司 | DCX | 专家评审通过
320 | 动力柜 | 广东澳升能源科技有限公司 | XL | 专家评审通过
321 | 配电箱 | 广东澳升能源科技有限公司 | XM | 专家评审通过
322 | SF6充气式环网开关设备 | 广东珠江开关有限公司 | ZKZGIS-12C/630-25 | 专家评审通过
323 | 照明配电箱 | 广东长电成套电器有限公司 | XM | 专家评审通过
324 | 低压动力配电箱 | 广东长电成套电器有限公司 | XL-21 | 专家评审通过
325 | 低压抽屉式成套开关设备 | 广东长电成套电器有限公司 | GCK1 | 专家评审通过
326 | 全绝缘充气式 SF6 环网开关设备 | 广东长电成套电器有限公司 | CF1-12F·R/T125-31.5 型 | 专家评审通过
327 | 户内金属铠装抽出式开关设备 | 广东长电成套电器有限公司 | KYN28A-12/1250-31.5 | 专家评审通过
328 | 低压成套开关设备 | 广东广特电气股份有限公司 | GGD | 专家评审通过
329 | 低压成套开关设备 | 广东广特电气股份有限公司 | GCK | 专家评审通过
330 | 低压抽出式开关柜 | 广东广特电气股份有限公司 | MNS | 专家评审通过
331 | 高压/低压预装式变电站 | 广东广特电气股份有限公司 | YB□-12/0.4-2000 | 专家评审通过
332 | 配电箱 | 广东中宇电气有限公司 | XM | 专家评审通过
333 | 动力柜 | 广东中宇电气有限公司 | XL | 专家评审通过
334 | 全绝缘全密封交流金属环网开关设备 | 广东中宇电气有限公司 | XGN□(SRM□)-12C/630-25、XGN□(SRM□)-12V/630-25、XGN□(SRM□)-12F/125-31.5 | 专家评审通过
335 | 铠装移开式交流金属封闭开关设备 | 广东中宇电气有限公司 | KYN28-12/1250-31.5 | 专家评审通过
336 | 户内交流高压金属铠装移开式开关设备 | 广东尚高电气有限公司 | KYN28-12 | 专家评审通过
337 | 全绝缘全密封环网开关设备 | 广东尚高电气有限公司 | SGSF6-F-12/125-31.5 | 专家评审通过
338 | 常压密封空气绝缘环保柜 | 广东尚高电气有限公司 | SGXGN□-12(V)/T630-25 | 专家评审通过
339 | 常压密封空气绝缘环保柜 | 广东尚高电气有限公司 | SGXGN□-12(C)/T630-25 | 专家评审通过
340 | 高压交流金属封闭环网开关设备 | 广东尚高电气有限公司 | HXGN15-12/630-20 | 专家评审通过
341 | 高压交流金属封闭环网开关设备 | 广东尚高电气有限公司 | HXGN15-12/125-31.5 | 专家评审通过
342 | 高压交流金属封闭环网开关设备 | 广东尚高电气有限公司 | XGN15-12/630-20 | 专家评审通过
343 | 高压交流金属封闭环网开关设备 | 广东尚高电气有限公司 | XGN15-12/125-31.5 | 专家评审通过
344 | 箱型固定式交流金属封闭开关设备 | 广东尚高电气有限公司 | XGN□-12/1250-31.5 | 专家评审通过
345 | 全绝缘全密封环网开关设备 | 广东尚高电气有限公司 | SGSF6-C-12/630-25 | 专家评审通过
346 | 全绝缘全密封环网开关设备 | 广东尚高电气有限公司 | SGSF6-V-12/630-25 | 专家评审通过
347 | 低压成套开关设备 | 广东尚高电气有限公司 | GGD | 专家评审通过
348 | 低压成套开关设备 | 广东尚高电气有限公司 | GCK | 专家评审通过
349 | 低压成套开关设备 | 广东启腾电气有限公司 | GCK | 专家评审通过
350 | 全绝缘全密封环网开关设备 | 广东启腾电气有限公司 | QTSF6-C-12/630-25、QTSF6-F-12/125-31.5、QTSF6-V-12/630-25 | 专家评审通过
351 | 低压母线槽 | 广东启腾电气有限公司 | CMC | 专家评审通过
352 | 母线槽 | 广东承中科技有限公司 | I-LINE W | 专家评审通过
353 | 数字通信电缆 | 广东易初科技股份有限公司 | HSYV-6（4×2×0.57） | 专家评审通过
354 | 密集型母线槽 | 贝托巴（广东）电力科技有限公司 | BTBC-1600A-4000A | 专家评审通过
355 | 密集型防火母线槽 | 众联兴电力科技有限公司 | ZLX-FB 800A | 专家评审通过
356 | 密集型防火母线槽 | 众联兴电力科技有限公司 | ZLX-FB 1250A | 专家评审通过
357 | 密集型防火母线槽 | 众联兴电力科技有限公司 | ZLX-FB (3150A-1600A) | 专家评审通过
358 | 封闭式密集型母线槽 | 众联兴电力科技有限公司 | ZLX-CB 6300A | 专家评审通过
359 | 屏蔽绝缘管型母线槽 | 众联兴电力科技有限公司 | ZLX-GMF-40.5 6300-50 | 专家评审通过
360 | 火山岩全浇注母线槽 | 众联兴电力科技有限公司 | ZLX-GMF-12 6300-50 | 专家评审通过
361 | 矿物质耐火母线槽 | 众联兴电力科技有限公司 | YDKF-KHNHMC(1600A-400A) | 专家评审通过
362 | 矿物质防水耐火母线槽 | 众联兴电力科技有限公司 | YD-NHMC(4000A-1600A) | 专家评审通过
363 | 密集型母线槽 | 广东合兴电气有限公司 | CCX | 专家评审通过
364 | 矿物质耐水防火母线槽 | 广东合兴电气有限公司 | CCX-NH1000A/5P | 专家评审通过
365 | 交流金属铠装移开式开关设备 | 广东广特电气股份有限公司 | KYN61-40.5/2000-31.5 | 专家评审通过
366 | 电容柜 | 广东广特电气股份有限公司 | GGJ | 专家评审通过
367 | 密集型母线槽 | 西朗电气工业集团有限公司 | CY-W（400A-1600A铜母线直身段） | 专家评审通过
368 | 密集型母线槽 | 贝托巴（广东）电力科技有限公司 | BTBC-800A-1600A | 专家评审通过
369 | 密集型母线槽 | 贝托巴（广东）电力科技有限公司 | BTBC-250A-630A | 专家评审通过
370 | 密集型母线槽 | 广东天勤电气设备有限公司 | TQMC 1600A~400A、TQMC 4000A~1600A、TQMC 6300A~4000A | 专家评审通过
371 | 密集型母线槽 | 广东天勤电气设备有限公司 | TQMC-Ⅱ 1250A~400A、TQMC-Ⅱ 4000A~1600A | 专家评审通过

## 22.其他设备
可选绿色建材明细（22.其他设备）
序号 | 绿色产品名称 | 申报单位 | 规格型号 | 进入目录 形式 | 备注
1 | 电磁流量计 | 广东艾科技术股份有限公司 | AKE-EMF系列 DN50-DN1000 | 专家评审通过
2 | 超声波水表 | 广东艾科技术股份有限公司 | DN20-DN40 | 专家评审通过
3 | 无线远传冷水水表 | 宁波水表（集团）股份有限公司 | LXSY-15W-32FW | 专家评审通过
4 | 无线远传冷水水表 | 宁波水表（集团）股份有限公司 | LXSY-40FW-50FW | 专家评审通过
5 | 无线远传电磁水表 | 宁波水表（集团）股份有限公司 | LXE-40NW-50NW | 专家评审通过
6 | 电磁冷水水表 | 宁波水表（集团）股份有限公司 | LXE-50-300 | 专家评审通过
7 | 直读式远传冷水水表 | 宁波水表（集团）股份有限公司 | LXSY-15EZ-20EZ | 专家评审通过
8 | 直读式远传水表 | 宁波水表（集团）股份有限公司 | LXSY-25EZ-50EZ | 专家评审通过
9 | 无线远传冷水水表 | 宁波水表（集团）股份有限公司 | WS-40GW-200GW | 专家评审通过
10 | 无线远传超声冷水水表 | 宁波水表（集团）股份有限公司 | LXC-15W2-40W2 | 专家评审通过
11 | 超声冷水水表 | 宁波水表（集团）股份有限公司 | LXC-50b-150b | 专家评审通过
12 | 超声冷水水表 | 宁波水表（集团）股份有限公司 | LXC-200b-400b | 专家评审通过
13 | 旋翼液封水表 | 宁波水表（集团）股份有限公司 | LXS-15F-50F | 专家评审通过
14 | 垂直螺翼式水表 | 宁波水表（集团）股份有限公司 | WS-50-200 | 专家评审通过
15 | 水平螺翼式冷水水表 | 宁波水表（集团）股份有限公司 | WP5D-50、WP5D-65、WP5D-150 | 专家评审通过
16 | 水平螺翼式冷水水表 | 宁波水表（集团）股份有限公司 | WP5D-80-100 | 专家评审通过
17 | 水平螺翼式冷水水表 | 宁波水表（集团）股份有限公司 | WP5D-200-500 | 专家评审通过
18 | 光电直读水表 | 佛山市禅得智能化科技有限公司 | LXSY-15G | 专家评审通过
19 | 旋翼式液封水表 | 佛山市禅得智能化科技有限公司 | LXS-15-50 | 专家评审通过
20 | 螺翼式光电直读水表 | 佛山市禅得智能化科技有限公司 | LXRY-40-50 | 专家评审通过
21 | 光电直读水表 | 青岛积成电子股份有限公司 | DN15 | 专家评审通过
22 | 光电直读水表 | 青岛积成电子股份有限公司 | DN20 | 专家评审通过
23 | 光电直读水表 | 青岛积成电子股份有限公司 | DN25 | 专家评审通过
24 | 水平螺翼干式光电直读水表 | 连云港连利福思特表业有限公司 | LXLGY-50 | 专家评审通过
25 | 垂直螺翼干式光电直读水表 | 连云港连利福思特表业有限公司 | LXRGY-50 | 专家评审通过
26 | 多流旋翼NB-IOT物联网水表 | 连云港连利福思特表业有限公司 | LXSY-/W系列 规格：DN(15~20) | 专家评审通过
27 | 水平螺翼无磁传感NB-IOT物联网水表 | 连云港连利福思特表业有限公司 | LXLGY-50/W | 专家评审通过
28 | 垂直螺翼无磁传感NB-IOT物联网水表 | 连云港连利福思特表业有限公司 | LXRGY-50/W | 专家评审通过
29 | 物联网水表(无磁NB-IOT) | 三川智慧科技股份有限公司 | DN15 | 专家评审通过
30 | 水平螺翼式干式远传冷水水表 | 三川智慧科技股份有限公司 | DN100 | 专家评审通过
31 | 垂直螺翼式干式冷水表 | 三川智慧科技股份有限公司 | DN100 | 专家评审通过
32 | 旋翼式液封智能远传冷水水表 | 宁波东海集团有限公司 | DN25 | 专家评审通过
33 | 水平螺翼式可拆卸干式智能远传冷水水表 | 宁波东海集团有限公司 | DN50-DN200 | 专家评审通过
34 | 水平螺翼式可拆卸液封冷水水表/垂直螺翼式液封冷水水表 | 宁波东海集团有限公司 | DN50-DN200 | 专家评审通过
35 | 旋翼式液封冷水水表 | 宁波东海集团有限公司 | DN15-DN50 | 专家评审通过
36 | 旋翼式液封智能远传冷水水表 | 宁波东海集团有限公司 | DN15-DN50 | 专家评审通过
37 | 光电直读远传水表(旋翼干式远传水表） | 连云港连利福思特表业有限公司 | LXSGY-15-50 | 专家评审通过
38 | 多流旋翼液封水表 | 连云港连利福思特表业有限公司 | LXS-15-50/A2 | 专家评审通过
39 | 螺翼式水表 | 佛山市禅得智能化科技有限公司 | LXR-50C | 专家评审通过
40 | 螺翼式水表 | 佛山市禅得智能化科技有限公司 | LXR-40C | 专家评审通过
41 | 旋翼式湿式液封冷水水表 | 三川智慧科技股份有限公司 | DN15 | 专家评审通过
42 | 旋翼式湿式液封冷水水表 | 三川智慧科技股份有限公司 | DN25 | 专家评审通过
43 | 旋翼式湿式液封冷水水表 | 三川智慧科技股份有限公司 | DN20 | 专家评审通过
44 | 旋翼式湿式液封冷水水表 | 三川智慧科技股份有限公司 | DN40 | 专家评审通过
45 | 旋翼式湿式液封冷水水表 | 三川智慧科技股份有限公司 | DN50 | 专家评审通过
46 | 无磁传感无线远传冷水水表 | 杭州水表有限公司 | LXSY-15W | 专家评审通过
47 | 编码式直读远传冷水水表 | 杭州水表有限公司 | LXSGE-BMYC-DN15 | 专家评审通过
48 | 电磁式水表 | 杭州水表有限公司 | SU型 DN100 | 专家评审通过
49 | 垂直螺翼干式冷水水表 | 杭州水表有限公司 | WSD-50 | 专家评审通过
50 | 无线远传阀控纯净水水表 | 杭州水表有限公司 | LXHF-15W | 专家评审通过
51 | 远传智能水表 | 湖南威铭能源科技有限公司 | LXZD-DN15 | 专家评审通过
52 | 远传智能水表 | 湖南威铭能源科技有限公司 | LXZD-20，DN20 | 专家评审通过
53 | 远传智能水表 | 湖南威铭能源科技有限公司 | LXZD-25，DN25 | 专家评审通过
54 | NB-IoT物联网无磁水表 | 湖南威铭能源科技有限公司 | LXSW-15，DN15 | 专家评审通过
55 | NB-IoT物联网无磁水表 | 湖南威铭能源科技有限公司 | LXSW-20，DN20 | 专家评审通过
56 | NB-IoT物联网无磁水表 | 湖南威铭能源科技有限公司 | LXSW-25，DN25 | 专家评审通过
57 | NB-IoT物联网无磁水表 | 湖南威铭能源科技有限公司 | LXSW-32，DN32 | 专家评审通过
58 | NB-IoT物联网无磁水表 | 湖南威铭能源科技有限公司 | LXSW-X-40，DN40 | 专家评审通过
59 | NB-IoT物联网无磁水表 | 湖南威铭能源科技有限公司 | LXSW-X-50，DN50 | 专家评审通过
60 | 物联网水表 | 青岛积成电子股份有限公司 | DN15 | 专家评审通过
61 | 物联网水表 | 青岛积成电子股份有限公司 | DN20 | 专家评审通过
62 | 物联网水表 | 青岛积成电子股份有限公司 | DN25 | 专家评审通过
63 | 物联网水表（无磁NB-IOT） | 三川智慧科技股份有限公司 | DN15-40 | 专家评审通过
64 | 物联网水表（无磁NB-IOT） | 三川智慧科技股份有限公司 | DN50 | 专家评审通过
65 | 直读式远传冷水表 | 三川智慧科技股份有限公司 | DN15-32 | 专家评审通过
66 | 垂直螺翼式干式冷水水表 | 三川智慧科技股份有限公司 | DN40-200 | 专家评审通过
67 | 水平螺翼式干式远传冷水水表 | 三川智慧科技股份有限公司 | DN40-400 | 专家评审通过
68 | 水平螺翼式干式冷水水表 | 三川智慧科技股份有限公司 | DN40-300 | 专家评审通过
69 | 垂直螺翼式干式远传冷水水表 | 三川智慧科技股份有限公司 | DN40-200 | 专家评审通过
70 | ORD抗震支吊架（门型抗震支吊架） | 广东奥睿德科技发展有限公司 | 门型抗震支吊架 | 专家评审通过
71 | LoRa物联网光电直读阀控水表 | 深圳市常工电子计算机有限公司 | LXSGW（LXSG ） | 专家评审通过
72 | 单相电子式电能表 | 广州汉光电气股份有限公司 | DDS9866-CG | 专家评审通过
73 | 光电直读水表 | 广州汉光电气股份有限公司 | LXS-15-MI | 专家评审通过
74 | 机电抗震支吊架 | 广州图固建筑科技有限公司 | 水管侧纵向抗震支吊架 | 符合性证明
75 | YDG-KZ综合抗震成品支吊架系统 | 广东壹鼎高节能科技有限公司 | YDG-KZ | 专家评审通过
76 | 装配式综合成品（抗震）支吊架系统 | 黑龙江日甲生科技有限公司 | RJS | 专家评审通过
77 | 风管抗震支架 | 广州凡祖建筑科技有限公司 | VZS-FT | 专家评审通过
78 | 水管抗震支架 | 广州凡祖建筑科技有限公司 | VZS-ST | 专家评审通过
79 | 多管抗震支吊架 | 广州凡祖建筑科技有限公司 | vzs-sst | 专家评审通过
80 | 电缆桥架抗震支架 | 广州凡祖建筑科技有限公司 | VZS | 专家评审通过
81 | 埋地聚氯乙烯（PVC-U）多孔通信管材 | 康泰塑胶科技集团（广东）有限公司 | SVSY50×4、SVSY42×4、SVSY32×7、SVSY28×7、SVSY32×9、SVSY28×9 | 中国环境标志产品认证
82 | 抗震支吊架（热浸锌） | 广东华东星科技有限公司 | HDX-KZ | 符合性证明
83 | 抗震支吊架 | 盛年科技有限公司 | DN80-88.9 | 专家评审通过
84 | 综合抗震支吊架系统 | 广东长电成套电器有限公司 | CDKZ- 单向支架 DN65、CDKZ-风管系统单向支架 S≤0.2、CDKZ-电缆桥架单向 200mm-400mm宽 | 专家评审通过
85 | 单相电子式电能表 | 深圳市常工电子计算机有限公司 | DDS1755 | 专家评审通过
86 | 物联网水表 | 深圳市常工电子计算机有限公司 | DN-15、DN-20、DN-25 | 专家评审通过
87 | 导轨式单相电子式电能表 | 深圳市常工电子计算机有限公司 | DDSU | 专家评审通过
88 | 综合抗震成品支吊架系统 | 佛山愉桐机电设备有限公司 | YT-KZ | 专家评审通过

## 23.钢筯
可选绿色建材明细（23.钢筋）
序号 | 绿色产品名称 | 申报单位 | 规格型号 | 进入目录 形式 | 备注
1 | 钢筋混凝土用热轧光圆钢筋 | 梧州市永达钢铁有限公司 | 牌号：HPB300，规格型号：8-10mm | 专家评审通过
2 | 钢筋混凝土用热轧带肋钢筋 | 梧州市永达钢铁有限公司 | 牌号：HRB400、HRB400E、HRB500、HRB500E，规格型号：6-32mm | 专家评审通过

## 24.装饰装修材料
可选绿色建材明细（24.装饰装修材料）
序号 | 绿色产品名称 | 申报单位 | 规格型号 | 进入目录 形式 | 备注
1 | 同质透心PVC地板 | 广州洁晟实业有限公司 | 2.0mm×2m×20m | 专家评审通过